## Содержание
ООО “НеоТайп”, г. Москва, ул. 16-я Парковая, д. 30 Телефон/Факс: (499) 461-4505, (495) 983-11-65, (495) 978-4130 E-mail: info@svetenergo.ru
www.svetenergo.ru
СОДЕРЖАНИЕ ПРАЙС-ЛИСТА
Декоративное светодиодное освещение
| 1 | Белт лайт
| 2 | Блоки питания
| 3 | Гибкий неон (лед неон флекс)
| 4 | Гирлянды светодиодные
| 5 | Гирлянды светодиодные для деревьев
| 6 | Деколюм стрип лайт
| 7 | Дюралайт светодиодный
| 8 | Занавесы световые (плей лайт)
| 9 | Контроллеры
| 10 | Кустарники светодиодные
| 11 | Ленты и линейки светодиодные
| 12 | Оптоволоконные комплекты
| 13 | Светодиодные Новогодние мотивы и фигуры
| 14 | Сети световые
| 15 | Строб лампы и флеш-лампы
| 16 | Фейерверки светодиодные
| 17 | DMX Лед Вижн Флекс
Коммерческое светодиодное освещение
| 18 | Встраиваемые светодиодные светильники
| 19 | Лампы светодиодные для бытового применения
| 20 | Лампы светодиодные для светильников Амстронг
| 21 | Прожекторы на светодиодной матрице
| 22 | Прожекторы светодиодные
| 23 | Светильники встраиваемые ультратонкие
| 24 | Светильники для ЖКХ
| 25 | Светильники светодиодные
| 26 | Светодиодные панели
| 27 | Уличные светодиодные светильники
ВЕРСИЯ ПРАЙС-ЛИСТА ДЛЯ ПЕЧАТИ
Курс USD | Курс доллара ЦБ + 2.5% = У.Е.
73.3633 | 75.1974

## Дюралайт
ООО “НеоТайп”, г. Москва, ул. 16-я Парковая, д. 30 Телефон/Факс: (499) 461-4505, (495) 983-11-65, (495) 978-4130 E-mail: info@svetenergo.ru
Вернуться к содержанию |  |  |  |  | Курс доллара ЦБ + 2.5% = У.Е.
Артикул | Новинка | Ед. изм. | Фотография | Характеристики товара | Дилер | Опт | Розница | Опт | Розница
Дюралайт светодиодный
Светодиодный дюралайт фиксинг
LED-DL-2W-2.77-13ММ-220V-R |  | м. |  | 220V, Светодиодный двух-проводный дюралайт фиксинг, диаметр 13мм, 36 светодиодов на 1 метре, расстояние между светодиодами 2,77 см, режется кратно 1 метра, потребляемая мощность 1,44 W/M, бухты 100 метров. Цвет: красный | 1.92 | 2.05 | 2.46 | 154.1546 | 184.9856
LED-DL-2W-2.77-13ММ-220V-Y |  | м. |  | 220V, Светодиодный двух-проводный дюралайт фиксинг, диаметр 13мм, 36 светодиодов на 1 метре, расстояние между светодиодами 2,77 см, режется кратно 1 метра, потребляемая мощность 1,44 W/M, бухты 100 метров. Цвет: желтый | 1.92 | 2.05 | 2.46 | 154.1546 | 184.9856
LED-DL-2W-2.77-13ММ-220V-G |  | м. |  | 220V, Светодиодный двух-проводный дюралайт фиксинг, диаметр 13мм, 36 светодиодов на 1 метре, расстояние между светодиодами 2,7 см, режется кратно 1 метра, потребляемая мощность 2,41 W/M, бухты 100 метров. Цвет: зеленый | 2.26 | 2.4 | 2.9 | 180.4737 | 218.0724
LED-DL-2W-2.77-13ММ-220V-B |  | м. |  | 220V, Светодиодный двух-проводный дюралайт фиксинг, диаметр 13мм, 36 светодиодов на 1 метре, расстояние между светодиодами 2,77 см, режется кратно 1 метра, потребляемая мощность 2,41 W/M, бухты 100 метров.Цвет: синий | 2.26 | 2.4 | 2.9 | 180.4737 | 218.0724
LED-DL-2W-2.77-13ММ-220V-W |  | м. |  | 220V, Светодиодный двух-проводный дюралайт фиксинг, диаметр 13мм, 36 светодиодов на 1 метре, расстояние между светодиодами 2,77 см, режется кратно 1 метра, потребляемая мощность 2,44 W/M, бухты 100 метров. Цвет: ровный белый | 2.26 | 2.4 | 2.9 | 180.4737 | 218.0724
LED-DL-2W-2.77-13ММ-220V-WW | Да | м. |  | 220V, Светодиодный двух-проводный дюралайт фиксинг, диаметр 13мм, 36 светодиодов на 1 метре, расстояние между светодиодами 2,77 см, режется кратно 1 метра, потребляемая мощность 2,44 W/M, бухта 100 метров. Цвет: тёплый белый | 2.26 | 2.4 | 2.9 | 180.4737 | 218.0724
LED-DL-2W-2.77-90М-220V-WW | Да | м. |  | 220V, Светодиодный двух-проводный дюралайт фиксинг, диаметр 13мм, 36 светодиодов на 1 метре, расстояние между светодиодами 2,77 см, режется кратно 1 метра, потребляемая мощность 2,44 W/M, бухта 90 метров. Цвет: тёплый белый | 2.26 | 2.4 | 2.9 | 180.4737 | 218.0724
LED-DL-2W-40M-3.47CM-230V-W |  | м. |  | 230V, Светодиодный двух-проводный дюралайт фиксинг, диаметр 13мм, 29 светодиодов на 1 метре, расстояние между светодиодами 3,47 см, режется кратно 2,5 метра, потребляемая мощность 1,97 W/M, бухта 40 метров. Цвет: ровный белый | 1.8 | 1.92 | 2.1 | 144.379 | 157.9145
LED-DL-2W-40M-3.47CM-230V-WW |  | м. |  | 230V, Светодиодный двух-проводный дюралайт фиксинг, диаметр 13мм, 29 светодиодов на 1 метре, расстояние между светодиодами 3,47 см, режется кратно 2,5 метра, потребляемая мощность 1,97 W/M, бухта 40 метров. Цвет: тёплый белый | 1.8 | 1.92 | 2.1 | 144.379 | 157.9145
LED-DL-2W-CA |  | шт. |  | Электрический шнур с конвертером 1,6А, длина 152 см., цвет белый + силовой коннектор + заглушка | 5 | 5.5 | 6.5 | 413.5856 | 488.783
LED-DL-2W-CA-3 |  | шт. |  | Соединяющий коннектор | 1.2 | 1.5 | 2 | 112.7961 | 150.3948
END CAP-LED-DL-13MM |  | шт. |  | Заглушка | 0.7 | 0.83 | 1 | 62.4138 | 75.1974
Светодиодный дюралайт чейзинг
LED-DL-3W-2.77-13MM-220V-R |  | м. |  | 220V, Светодиодный трех-проводный дюралайт чейзинг, диаметр 13 мм, 36 светодиодов на 1 метре, расстояние между светодиодами 2,77 см, режется кратно 2 метра, потребляемая мощность 1,44 W/M, бухта 100 метров. Цвет: красный | 2.16 | 2.3 | 2.8 | 172.954 | 210.5527
LED-DL-3W-2.77-13MM-220V-Y |  | м. |  | 220V, Светодиодный трех-проводный дюралайт чейзинг, диаметр 13 мм, 36 светодиодов на 1 метре, расстояние между светодиодами 2,77 см, режется кратно 2 метра, потребляемая мощность 1,44 W/M, бухта 100 метров. Цвет: желтый | 2.16 | 2.3 | 2.8 | 172.954 | 210.5527
LED-DL-3W-2.77-13MM-220V-G |  | м. |  | 220V, Светодиодный трех-проводный дюралайт чейзинг, диаметр 13мм, 36 светодиодов на 1 метре, расстояние между светодиодами 2,77 см, режется кратно 2 метра, потребляемая мощность 2,41 W/M, бухта 100 метров. Цвет: зеленый | 2.5 | 2.7 | 3.3 | 203.0329 | 248.1514
LED-DL-3W-2.77-13MM-220V-B |  | м. |  | 220V, Светодиодный трех-проводный дюралайт чейзинг, диаметр 13мм, 36 светодиодов на 1 метре, расстояние между светодиодами 2,77 см, режется кратно 2 метра, потребляемая мощность 2,41 W/M, бухта 100 метров. Цвет: синий | 2.5 | 2.7 | 3.3 | 203.0329 | 248.1514
LED-DL-3W-2.77-13MM-220V-W |  | м. |  | 220V, Светодиодный трех-проводный дюралайт чейзинг, диаметр 13мм, 36 светодиодов на 1 метре, расстояние между светодиодами 2,77 см, режется кратно 2 метра, потребляемая мощность 2,41 W/M, бухта 100 метров. Цвет: белый | 2.5 | 2.7 | 3.3 | 203.0329 | 248.1514
LED-DL-3W-2.77-13MM-220V-WW |  | м. |  | 220V, Светодиодный трех-проводный дюралайт чейзинг, диаметр 13мм, 36 светодиодов на 1 метре, расстояние между светодиодами 2,77 см, режется кратно 2 метра, потребляемая мощность 2,41 W/M, бухта 100 метров. Цвет: тёплый белый | 2.5 | 2.7 | 3.3 | 203.0329 | 248.1514
LED-DL-3W-CA |  | шт. |  | Электрический шнур с конвертером 1,6А, длина 152 см., цвет белый + силовой коннектор + заглушка | 5 | 5.5 | 6.5 | 413.5856 | 488.783
LED-DL-3W-CA-3 |  | шт. |  | Соединяющий коннектор | 1.2 | 1.5 | 2 | 112.7961 | 150.3948
SL-210E2A-240V |  | шт. |  | Контроллер для LED-DL-3W-13MM, 8 режимов, напряжение 240V, рабочий ток 2A, максимальная длина подключения - 100 метров дюралайта, IP 44 | 10.4 | 11.5 | 13.3 | 864.7699 | 1000.1252
Светодиодный 4-х проводный круглый дюралайт
LED-DL14-4W-102M-240V-RGB |  | м. |  | Светодиодный четырех-проводный дюралайт мультичейзинг, диаметр 14мм, расстояние между светодиодами 2,77 см, режется кратно 6,0 метра, потребляемая мощность 2,4 W/M, бухта 102 метра. Смена цвета: красный-зеленый-синий | 3.8 | 4 | 4.8 | 300.7895 | 360.9474
END CAP-14MM-DL-4W |  | шт. |  | Заглушка | 0.7 | 0.83 | 1 | 62.4138 | 75.1974
SL-410E2A-LED-DL-4W |  | шт. |  | Контроллер для LED-DL-14-4W-102M-240V-RGB, смена 8 режимов, напряжение 240V, рабочий ток 2A, максимальная длина подключения - 102 метра дюралайта, IP 44 | 10.4 | 11.5 | 13.3 | 864.7699 | 1000.1252
LED-DL-4W-CA-3 |  | шт. |  | Соединяющий коннектор | 1.2 | 1.5 | 2 | 112.7961 | 150.3948
Светодиодный 5-ти проводный круглый дюралайт
LED-DL16-5W-104M-240V-RGYB |  | м. |  | Светодиодный пяти-проводный дюралайт мультичейзинг, диаметр 16мм, расстояние между светодиодами 2,77 см, режется кратно 8,0 метра,потребляемая мощность 2,4 W/M, бухта 104 метра. Смена цвета: красный-зеленый-синий-желтый | 4.05 | 4.35 | 5.2 | 327.1086 | 391.0264
END CAP-16MM-DL-5W |  | шт. |  | Заглушка | 0.7 | 0.83 | 1 | 62.4138 | 75.1974
SL-410E2A-LED-DL-5W |  | шт. |  | Контроллер для LED-DL16-5W-104M-240V-RGYB , смена 8 режимов, напряжение 240V, рабочий ток 2A, максимальная длина подключения - 104 метра дюралайта, IP 44 | 10.4 | 11.5 | 13.3 | 864.7699 | 1000.1252
LED-DL-5W-CA-3 |  | шт. |  | Соединяющий коннектор | 1.2 | 1.5 | 2 | 112.7961 | 150.3948
Лед лайн флекс (дюрафлекс) 240V
MLF(H)-5X8-2W-240V-Y |  | м. |  | 240V, Ледлайн флекс (дюрафлекс), светодиодный дюралайт фиксинг на сверхярких SMD светодиодах, габарит 5Х8 мм, 36 светодиодов на 1 метре, расстоянием между светодиодами 2,77 см, режется кратно 3,3 метра, потребляемая мощность 1,44 W/M, бухта 100 метров. Цвет: желтый | 2.1 | 2.2 | 2.4 | 165.4342 | 180.4737
MLF(H)-5X8-2W-240V-B |  | м. |  | 240V, Ледлайн флекс (дюрафлекс), светодиодный дюралайт фиксинг на сверхярких SMD светодиодах, габарит 5Х8 мм, 36 светодиодов на 1 метре, расстояние между светодиодами 2,77 см, режется кратно 2,0 метра, потребляемая мощность 2,41 W/M, бухта 100 и 50 метров. Цвет: синий | 2.2 | 2.4 | 2.7 | 180.4737 | 203.0329
MLF(H)-5X8-2W-240V-R |  | м. |  | 240V, Ледлайн флекс (дюрафлекс), светодиодный дюралайт фиксинг на сверхярких SMD светодиодах, габарит 5Х8 мм, 36 светодиодов на 1 метре, расстоянием между светодиодами 2,77 см, режется кратно 3,3 метра, потребляемая мощность 1,44 W/M, бухта 100 метров. Цвет: красный | 2.1 | 2.2 | 2.4 | 165.4342 | 180.4737
MLF(H)-5X8-2W-240V-О |  | м. |  | 240V, Ледлайн флекс (дюрафлекс), светодиодный дюралайт фиксинг на сверхярких SMD светодиодах, габарит 5Х8 мм, 36 светодиодов на 1 метре, расстоянием между светодиодами 2,77 см, режется кратно 3,3 метра, потребляемая мощность 1,44 W/M, бухта 100 метров. Цвет: оранжевый | 2.1 | 2.2 | 2.4 | 165.4342 | 180.4737
MLF(H)-5X8-2W-240V-G |  | м. |  | 240V, Ледлайн флекс (дюрафлекс), светодиодный дюралайт фиксинг на сверхярких SMD светодиодах, габарит 5Х8 мм, 36 светодиодов на 1 метре, расстояние между светодиодами 2,77 см, режется кратно 2,0 метра, потребляемая мощность 2,41 W/M, бухта 100 и 50 метров. Цвет: зеленый | 2.2 | 2.4 | 2.7 | 180.4737 | 203.0329
MLF(H)-5X8-2W-240V-W |  | м. |  | 240V, Ледлайн флекс (дюрафлекс), светодиодный дюралайт фиксинг на сверхярких SMD светодиодах, габарит 5Х8 мм, 36 светодиодов на 1 метре, расстояние между светодиодами 2,77 см, режется кратно 2,0 метра, потребляемая мощность 2,41 W/M, бухта 100 метров. Цвет: ровный белый | 2.2 | 2.4 | 2.7 | 180.4737 | 203.0329
LED-MLF(H)-5X8-2W-CA |  | шт. |  | Электрический шнур с конвертером 1,6А, длина 152 см., цвет белый + силовой коннектор + заглушка | 5 | 5.5 | 6.5 | 413.5856 | 488.783
Лед лайн флекс (дюрафлекс) 12V
MLF(H)-5X8-2W-12V-W |  | м. |  | 12V, Ледлайн флекс (дюрафлекс), светодиодный дюралайт фиксинг на сверхярких SMD светодиодах, габарит 5Х8 мм, 36 светодиодов на 1 метре, расстояние между светодиодами 2,77 см, режется кратно 7,62 см (3 светодиода), потребляемая мощность 2,88 W/M, бухта 100 метров. Цвет: ровный белый | 2.5 | 2.8 | 3.1 | 210.5527 | 233.1119
MLF(H)-5X8-2W-12V-Y |  | м. |  | 12V, Ледлайн флекс (дюрафлекс), светодиодный дюралайт фиксинг на сверхярких SMD светодиодах, габарит 5Х8 мм, 36 светодиодов на 1 метре, расстояние между светодиодами 2,77 см, режется кратно 15,24 см (6 светодиодов), потребляемая мощность 1,44 W/M, бухта 100 метров. Цвет: желтый | 2.5 | 2.8 | 3.1 | 210.5527 | 233.1119
MLF(H)-5X8-2W-12V-B |  | м. |  | 12V, Ледлайн флекс (дюрафлекс), светодиодный дюралайт фиксинг на сверхярких SMD светодиодах, габарит 5Х8 мм, 36 светодиодов на 1 метре, расстояние между светодиодами 2,77 см, режется кратно 7,62 см (3 светодиода), потребляемая мощность 2,88 W/M, бухта 100 метров. Цвет: синий | 2.5 | 2.8 | 3.1 | 210.5527 | 233.1119
Светодиодный плоский мини дюралайт
LED-MFL-2W-100-240V-R |  | м. |  | 220V, Светодиодный двух-проводный плоский мини дюралайт фиксинг, габарит 10,5 х 12,5 мм, 36 светодиодов на 1 метре, расстояние между светодиодами 2,77 см, режется кратно 3,3 метра, потребляемая мощность 1,44 W/M, бухты 100 метров. Цвет: красный | 1.32 | 1.45 | 1.7 | 109.0362 | 127.8356
LED-MFL-2W-100-240V-O |  | м. |  | 220V, Светодиодный двух-проводный плоский мини дюралайт фиксинг, габарит 10,5 х 12,5 мм, 36 светодиодов на 1 метре, расстояние между светодиодами 2,77 см, режется кратно 3,3 метра, потребляемая мощность 1,44 W/M, бухты 100 метров. Цвет: оранжевый | 1.32 | 1.45 | 1.7 | 109.0362 | 127.8356
LED-MFL-2W-100-240V-B |  | м. |  | 220V, Светодиодный двух-проводный плоский мини дюралайт фиксинг, габарит 10,5 х 12,5 мм, 36 светодиодов на 1 метре, расстояние между светодиодами 2,77 см, режется кратно 2 метра, потребляемая мощность 2,41 W/M, бухты 100 метров. Цвет: синий | 1.32 | 1.45 | 1.7 | 109.0362 | 127.8356
LED-MFL-2W-100-240V-G |  | м. |  | 220V, Светодиодный двух-проводный плоский мини дюралайт фиксинг, габарит 10,5 х 12,5 мм, 36 светодиодов на 1 метре, расстояние между светодиодами 2,77 см, режется кратно 2 метра, потребляемая мощность 2,41 W/M, бухты 100 метров. Цвет: зеленый | 1.32 | 1.45 | 1.7 | 109.0362 | 127.8356
LED-MFL-2W-100-240V-W |  | м. |  | 220V, Светодиодный двух-проводный плоский мини дюралайт фиксинг, габарит 10,5 х 12,5 мм, 36 светодиодов на 1 метре, расстояние между светодиодами 2,77 см, режется кратно 2 метра, потребляемая мощность 2,41 W/M, бухты 100 метров. Цвет: ровный белый | 1.32 | 1.45 | 1.7 | 109.0362 | 127.8356
LED-MFL-2W-CA |  | шт. |  | Электрический шнур с конвертером 1,6А, длина 152 см., цвет белый + силовой коннектор + заглушка | 5 | 5.5 | 6.5 | 413.5856 | 488.783
Светодиодный плоский дюралайт
LED-FL-2W-100-240V-R |  | м. |  | 220V, Светодиодный двух-проводный плоский дюралайт фиксинг, габарит 13,5 х 15,5 мм, 36 светодиодов на 1 метре, расстояние между светодиодами 2,77 см, режется кратно 3,3 метра, потребляемая мощность 1,44 W/M, бухты 100 метров. Цвет: красный | 1.32 | 1.45 | 1.7 | 109.0362 | 127.8356
LED-FL-2W-100-240V-Y |  | м. |  | 220V, Светодиодный двух-проводный плоский дюралайт фиксинг, габарит 13,5 х 15,5 мм, 36 светодиодов на 1 метре, расстояние между светодиодами 2,77 см, режется кратно 3,3 метра, потребляемая мощность 1,44 W/M, бухты 100 метров. Цвет: желтый | 1.32 | 1.45 | 1.7 | 109.0362 | 127.8356
LED-FL-2W-100-240V-B |  | м. |  | 220V, Светодиодный двух-проводный плоский дюралайт фиксинг, габарит 13,5 х 15,5 мм, 36 светодиодов на 1 метре, расстояние между светодиодами 2,77 см, режется кратно 2 метра, потребляемая мощность 2,41 W/M, бухты 100 метров. Цвет: синий | 1.32 | 1.45 | 1.7 | 109.0362 | 127.8356
LED-FL-2W-100-240V-W |  | м. |  | 220V, Светодиодный двух-проводный плоский дюралайт фиксинг, габарит 13,5 х 15,5 мм, 36 светодиодов на 1 метре, расстояние между светодиодами 2,77 см, режется кратно 2 метра, потребляемая мощность 2,41 W/M, бухты 100 метров. Цвет: ровный белый | 1.32 | 1.45 | 1.7 | 109.0362 | 127.8356
LED-FL-2W-CA |  | шт. |  | Электрический шнур с конвертером 1,6А, длина 152 см., цвет белый + силовой коннектор + заглушка | 5 | 5.5 | 6.5 | 413.5856 | 488.783
Светодиодный 4-х проводный плоский дюралайт
LED-FL-4W-90-RGB-240V |  | м. |  | 240V, Светодиодный четырех-проводный прямоугольный дюралайт мультичейзинг, габарит 11 Х 22 мм, 108 светодиодов на 1 метре, расстояние между светодиодами 9,26 мм, режется кратно 2,0 метра, потребляемая мощность 5,3 W/M, бухта 90 метров. Смена цвета: красный-зеленый-синий | 4.88 | 5.2 | 6.25 | 391.0264 | 469.9836
LED-UFL-4W-0.926-90M-220V-RBW | Да | м. |  | 240V, Светодиодный четырех-проводный прямоугольный дюралайт мультичейзинг, габарит 11 Х 22 мм, 108 светодиодов на 1 метре, расстояние между светодиодами 9,26 мм, режется кратно 2,0 метра, потребляемая мощность 5,3 W/M, бухта 90 метров. Смена цвета: красный-синий-белый | 5.5 | 5.8 | 6.4 | 436.1448 | 481.2632
SL-410E2A-LED-UFL-4W-RBW | Да | шт. |  | Контроллер для LED-UFL-4W-0.926-90M-220V-RBW | 8 | 9.2 | 10.6 | 691.8159 | 797.0923
SL-410E2A-LED-FL-4W |  | шт. |  | Контроллер для LED-FL-4W-90-RGB-240V, смена 8 режимов, напряжение 240V, рабочий ток 2A, максимальная длина подключения - 60 метров дюралайта, IP 44 | 10.4 | 11.5 | 13.3 | 864.7699 | 1000.1252
LED-UFL-11x22-4W-54M-220V-W |  | м. |  | 220V, Светодиодный четырех-проводный прямоугольный дюралайт, габарит 11 Х 22 мм, 108 светодиодов на 1 метре, расстояние между светодиодами 9,26 мм, режется кратно 2,0 метра, потребляемая мощность 7,23 W/M, бухта 54 метра. Цвет: холодный белый | 5 | 5.3 | 5.8 | 398.5461 | 436.1448
LED-UFL-4W-54М-220V-W | Да | м. |  | 220V, Светодиодный четырех-проводный прямоугольный дюралайт, габарит 11,5 Х 30 мм, 108 светодиодов на 1 метре, расстояние между светодиодами 9,26 мм, режется кратно 2,7 метра, потребляемая мощность 7,23 W/M, бухта 54 метра. Цвет: холодный белый | 5 | 5.3 | 5.8 | 398.5461 | 436.1448
LED-UFL-4W-54М-220V-WW |  | м. |  | 220V, Светодиодный четырех-проводный прямоугольный дюралайт, габарит 11,5 Х 30 мм, 108 светодиодов на 1 метре, расстояние между светодиодами 9,26 мм, режется кратно 2,7 метра, потребляемая мощность 7,23 W/M, бухта 54 метра. Цвет: тёплый белый | 5 | 5.3 | 5.8 | 398.5461 | 436.1448
LED-UFL-4W-54М-220V-Y |  | м. |  | 220V, Светодиодный четырех-проводный прямоугольный дюралайт, габарит 11,5 Х 30 мм, 108 светодиодов на 1 метре, расстояние между светодиодами 9,26мм, режется кратно 4,5 метра, потребляемая мощность 4,32 W/M, бухта 54 метра. Цвет: жёлтый | 3 | 3.15 | 3.5 | 236.8718 | 263.1908
LED-UFL-4W-54М-220V-B |  | м. |  | 220V, Светодиодный четырех-проводный прямоугольный дюралайт, габарит 11,5 Х 30 мм, 108 светодиодов на 1 метре, расстояние между светодиодами 9,26 мм, режется кратно 2,7 метра, потребляемая мощность 7,23 W/M, бухта 54 метра. Цвет: синий | 4 | 4.3 | 4.7 | 323.3487 | 353.4277
LED-UFL-4W-CA |  | шт. |  | Электрический шнур с конвертером 1,6А, длина 152 см., цвет белый + силовой коннектор + заглушка | 6.5 | 7.5 | 7.5 | 563.9804 | 563.9804
Светодиодный 5-ти проводный плоский дюралайт
LED-FL-5W-54M-RGBY-240V |  | м. |  | 240V, Светодиодный пяти-проводный прямоугольный дюралайт мультичейзинг, габарит 12,5 Х 30,5 мм, 144 светодиода на 1 метре, расстояние между светодиодами 9,26 мм, режется кратно 2,0 метра, потребляемая мощность 9,6 W/M, бухта 54 метра. Смена цвета: красный-зеленый-синий-желтый | 6.55 | 7 | 8.5 | 526.3817 | 639.1778
END CAPforLED-FL-5W |  | шт. |  | Заглушка | 0.7 | 0.83 | 1 | 62.4138 | 75.1974
SL-410E2A-LED-FL-5W |  | шт. |  | Контроллер для LED-FL-5W-54M-RGBY-240V, смена 8 режимов, напряжение 240V, рабочий ток 2A, максимальная длина подключения - 40 метров дюралайта, IP 44 | 10.4 | 11.5 | 13.3 | 864.7699 | 1000.1252

## Белт лайт
ООО “НеоТайп”, г. Москва, ул. 16-я Парковая, д. 30 Телефон/Факс: (499) 461-4505, (495) 983-11-65, (495) 978-4130 E-mail: info@svetenergo.ru
Вернуться к содержанию |  |  |  |  | Курс доллара ЦБ + 2.5% = У.Е.
Артикул | Новинка | Ед. изм. | Фотография | Характеристики товара | Дилер | Опт | Розница | Опт | Розница
БЕЛТЛАЙТ
5BL-E27W-165-6 |  | м. |  | 240V, пятижильный пластиковый шлейф, бухта 50 метров, расстояние между патронами под цоколь Е27 - 15 см, без влагозащиты, цвет шлейфа и патронов серый | 3.2 | 3.4 | 3.9 | 255.6711 | 293.2698
5BLC-E27-165-6 |  | м. |  | 240V, пятижильный резиновый шлейф, бухта 50 метров, расстояние между патронами под цоколь Е27 - 15 см, влагозащищённый, цвет шлейфа тёмно- зеленый. | 5.65 | 6 | 7 | 451.1843 | 526.3817
5BLC-E27-25СМ-100М-240V |  | м. |  | 240V, пятижильный резиновый шлейф, бухты 100 или 50 метров, расстояние между патронами под цоколь Е27 - 25 см, влагозащищённый, цвет шлейфа серый, цвет патронов зеленый. | 4.25 | 4.5 | 5 | 338.3882 | 375.9869
2BLR-E27-50M-40CM |  | м. |  | 240V, двухжильный резиновый шлейф, бухта 50 метров, расстояние межу патронами под цоколь Е27 - 40 см, влагозащищённый, цвет шлейфа и патронов черный | 2.75 | 2.9 | 3.3 | 218.0724 | 248.1514
2BLR-E27-25CM-50M-240V-BL |  | м. |  | 240V, двухжильный резиновый шлейф, бухта 50 метров, расстояние межу патронами под цоколь Е27 - 25 см, влагозащищённый, цвет шлейфа и патронов черный | 4.1 | 4.4 | 5.1 | 330.8685 | 383.5067
2BLR-E27-25СM-50M-240V-W |  | м. |  | 240V, двухжильный резиновый шлейф, бухта 50 метров, расстояние межу патронами под цоколь Е27 - 25 см, влагозащищённый, цвет шлейфа и патронов белый | 4.1 | 4.4 | 5.1 | 330.8685 | 383.5067
Декоративные лампы для шлейфа белт лайт
Лампы накаливания с прозрачной колбой
E27-G40-240V-R |  | шт. |  | Лампа накаливания с прозрачной цветной колбой, цоколь Е27, диаметр 40мм, длина 60мм, потребляемая мощность 10W, Цвет: красный. | 0.4 | 0.44 | 0.5 | 33.0868 | 37.5987
E27-G40-240V-Y |  | шт. |  | Лампа накаливания с прозрачной цветной колбой, цоколь Е27, диаметр 40мм, длина 60мм, потребляемая мощность 10W, Цвет: жёлтый. | 0.4 | 0.44 | 0.5 | 33.0868 | 37.5987
E27-G40-240V-G |  | шт. |  | Лампа накаливания с прозрачной цветной колбой, цоколь Е27, диаметр 40мм, длина 60мм, потребляемая мощность 10W, Цвет: зелёный. | 0.4 | 0.44 | 0.5 | 33.0868 | 37.5987
E27-G40-240V-B |  | шт. |  | Лампа накаливания с прозрачной цветной колбой, цоколь Е27, диаметр 40мм, длина 60мм, потребляемая мощность 10W, Цвет: синий. | 0.4 | 0.44 | 0.5 | 33.0868 | 37.5987
E27-G40-240V-CL |  | шт. |  | Лампа накаливания с прозрачной бесцветной колбой, цоколь Е27, диаметр 40мм, длина 60мм, потребляемая мощность 10W, Цвет: бесцветная | 0.4 | 0.44 | 0.5 | 33.0868 | 37.5987
Светодиодные лампы с прозрачной колбой
LED-E27-G45-6L-240V-R | Да | шт. |  | Светодиодная лампа с прозрачной колбой, диаметр колбы 45 мм, цоколь Е27, 6 светодиодов, потребляемая мощность 1,5W, цвет: красный | 1.17 | 1.24 | 1.5 | 93.2448 | 112.7961
LED-E27-G45-6L-240V-Y | Да | шт. |  | Светодиодная лампа с прозрачной колбой, диаметр колбы 45 мм, цоколь Е27, 6 светодиодов, потребляемая мощность 1,5W, цвет: жёлтый | 1.17 | 1.24 | 1.5 | 93.2448 | 112.7961
LED-E27-G45-6L-240V-B | Да | шт. |  | Светодиодная лампа с прозрачной колбой, диаметр колбы 45 мм, цоколь Е27, 6 светодиодов, потребляемая мощность 1,5W, цвет: синий | 1.17 | 1.24 | 1.5 | 93.2448 | 112.7961
LED-E27-G45-6L-240V-G | Да | шт. |  | Светодиодная лампа с прозрачной колбой, диаметр колбы 45 мм, цоколь Е27, 6 светодиодов, потребляемая мощность 1,5W, цвет: зелёный | 1.17 | 1.24 | 1.5 | 93.2448 | 112.7961
LED-E27-G45-6L-240V-W | Да | шт. |  | Светодиодная лампа с прозрачной колбой, диаметр колбы 45 мм, цоколь Е27, 6 светодиодов, потребляемая мощность 1,5W, цвет: белый | 1.17 | 1.24 | 1.5 | 93.2448 | 112.7961
LED-E27-G45-6L-240V-WW | Да | шт. |  | Светодиодная лампа с прозрачной колбой, диаметр колбы 45 мм, цоколь Е27, 6 светодиодов, потребляемая мощность 1,5W, цвет: тёплый белый | 1.17 | 1.24 | 1.5 | 93.2448 | 112.7961
Светодиодный лампы с матовой цветной колбой 6 LED
LED-E27-G45-6L-240V-R/R | Да | шт. |  | Светодиодная лампа с матовой цветной колбой, диаметр колбы 45 мм, цоколь Е27, 6 светодиодов, потребляемая мощность 1,5W, цвет: красный | 0.9 | 0.95 | 1.2 | 71.4375 | 90.2369
LED-E27-G45-6L-240V-Y/Y | Да | шт. |  | Светодиодная лампа с матовой цветной колбой, диаметр колбы 45 мм, цоколь Е27, 6 светодиодов, потребляемая мощность 1,5W, цвет: желтый | 0.9 | 0.95 | 1.2 | 71.4375 | 90.2369
LED-E27-G45-6L-240V-B/B | Да | шт. |  | Светодиодная лампа с матовой цветной колбой, диаметр колбы 45 мм, цоколь Е27, 6 светодиодов, потребляемая мощность 1,5W, цвет: синий | 0.9 | 0.95 | 1.2 | 71.4375 | 90.2369
LED-E27-G45-6L-240V-G/G | Да | шт. |  | Светодиодная лампа с матовой цветной колбой, диаметр колбы 45 мм, цоколь Е27, 6 светодиодов, потребляемая мощность 1,5W, цвет: зеленый | 0.9 | 0.95 | 1.2 | 71.4375 | 90.2369
LED-E27-G45-6L-240V-W/W | Да |  |  | Светодиодная лампа с матовой цветной колбой, диаметр колбы 45 мм, цоколь Е27, 6 светодиодов, потребляемая мощность 1,5W, цвет: белый | 0.9 | 0.95 | 1.2 | 71.4375 | 90.2369
LED-E27-G45-6L-240V-WW/W | Да | шт. |  | Светодиодная лампа с матовой цветной колбой, диаметр колбы 45 мм, цоколь Е27, 6 светодиодов, потребляемая мощность 1,5W, цвет: теплый белый | 0.9 | 0.95 | 1.2 | 71.4375 | 90.2369
Светодиодные лампы с матовой колбой
LED-E27-9L-240V-R |  | шт. |  | Светодиодная лампа с матовой белой колбой, диаметр колбы 50 мм, цоколь Е27, 9 светодиодов, потребляемая мощность 4,5W, цвет: красный | 1.25 | 1.35 | 1.57 | 101.5165 | 118.0599
LED-E27-9L-240V-Y |  | шт. |  | Светодиодная лампа с матовой белой колбой, диаметр колбы 50 мм, цоколь Е27, 9 светодиодов, потребляемая мощность 4,5W, цвет: желтый | 1.25 | 1.35 | 1.57 | 101.5165 | 118.0599
LED-E27-9L-240V-G |  | шт. |  | Светодиодная лампа с матовой белой колбой, диаметр колбы 50 мм, цоколь Е27, 9 светодиодов, потребляемая мощность 4,5W, цвет: зеленый | 1.36 | 1.45 | 1.8 | 109.0362 | 135.3553
LED-E27-9L-240V-B |  | шт. |  | Светодиодная лампа с матовой белой колбой, диаметр колбы 50 мм, цоколь Е27, 9 светодиодов, потребляемая мощность 4,5W, цвет: синий | 1.36 | 1.45 | 1.8 | 109.0362 | 135.3553
LED-E27-9L-240V-W |  | шт. |  | Светодиодная лампа с матовой белой колбой, диаметр колбы 50 мм, цоколь Е27, 9 светодиодов, потребляемая мощность 4,5W, цвет: белый | 1.36 | 1.45 | 1.8 | 109.0362 | 135.3553
LED-E27-9L-240V-WW |  | шт. |  | Светодиодная лампа с матовой белой колбой, диаметр колбы 50 мм, цоколь Е27, 9 светодиодов, потребляемая мощность 4,5W, цвет: теплый белый | 1.36 | 1.45 | 1.8 | 109.0362 | 135.3553
LED-E27-9L-240V-RGB |  | шт. |  | Светодиодная лампа с матовой белой колбой, диаметр колбы 50 мм, цоколь Е27, 9 светодиодов, потребляемая мощность 5W, самостоятельно меняет 7 цветов | 2.2 | 2.35 | 2.9 | 176.7138 | 218.0724
Светодиодные лампы, диаметр колбы 120 мм
LED-E27-G120-18L-240V-R |  | шт. |  | Светодиодная лампа с матовой белой колбой, цоколь Е27, 18 светодиодов, диаметр колбы 120мм, потребляемая мощномть 3W, цвет: красный | 4.15 | 5.2 | 6 | 391.0264 | 451.1843
LED-E27-G120-18L-240V-G |  | шт. |  | Светодиодная лампа с матовой белой колбой, цоколь Е27, 18 светодиодов, диаметр колбы 120мм. потребляемая мощность 3W, цвет: зеленый | 5 | 6.5 | 7 | 488.783 | 526.3817
LED-E27-G120-18L-240V-B |  | шт. |  | Светодиодная лампа с матовой белой колбой, цоколь Е27, 18 светодиодов, диаметр колбы 120мм. потребляемая мощность 3W, цвет: синий | 4.7 | 5.6 | 6.3 | 421.1053 | 473.7435
LED-E27-G120-18L-240V-W |  | шт. |  | Светодиодная лампа с матовой белой колбой, цоколь Е27, 18 светодиодов, диаметр колбы 120мм. потребляемая мощность 3W, цвет: белый | 5 | 6.5 | 7 | 488.783 | 526.3817

## Деколюм стрип лайт
ООО “НеоТайп”, г. Москва, ул. 16-я Парковая, д. 30 Телефон/Факс: (499) 461-4505, (495) 983-11-65, (495) 978-4130 E-mail: info@svetenergo.ru
Вернуться к содержанию |  |  |  |  | Курс доллара ЦБ + 2.5% = У.Е.
Артикул | Новинка | Ед. изм. | Фотография | Характеристики товара | Дилер | Опт | Розница | Опт | Розница
ДЕКОЛЮМ СТРИПЛАЙТ
DSL-10-10M |  | м. |  | 12V, Шлейф Деколюм стрип лайт, расстояние между держателями для ламп-фестонов 100мм, поставляется без ламп, бухта 10 метров, IP 20 (без влагозащиты). Цвет кабеля: прозрачный бецветный | 2.1 | 2.3 | 2.5 | 172.954 | 187.9935
Светодиодные лампы-фестоны для шлейфа Деколюм
LED-DSL-9H-R-12V |  | шт. |  | 12V, Светодиодная лампа-фестон с радиатором для шлейфа Деколюм стрип лайт, размер 40Х12Х16мм, 9 светодиодов SMD 3020, потребляемая мощность 0,72W, светоотдача 3,7 Lm, IP 20 (без влагозащиты). Цвет: красный | 0.7 | 0.8 | 0.9 | 60.1579 | 67.6776
LED-DSL-9H-Y-12V |  | шт. |  | 12V, Светодиодная лампа-фестон с радиатором для шлейфа Деколюм стрип лайт, размер 40Х12Х16мм, 9 светодиодов SMD 3020, потребляемая мощность 0,72W, светоотдача 4,6 Lm, IP 20 (без влагозащиты). Цвет: желтый | 0.7 | 0.8 | 0.9 | 60.1579 | 67.6776
LED-DSL-9H-G-12V |  | шт. |  | 12V, Светодиодная лампа-фестон с радиатором для шлейфа Деколюм стрип лайт, размер 40Х12Х16мм, 9 светодиодов SMD 3020, потребляемая мощность 0,72W, светоотдача 13 Lm, IP 20 (без влагозащиты). Цвет: зеленый | 0.7 | 0.8 | 0.9 | 60.1579 | 67.6776
LED-DSL-9H-W-12V |  | шт. |  | 12V, Светодиодная лампа-фестон с радиатором для шлейфа Деколюм стрип лайт, размер 40Х12Х16мм, 9 светодиодов SMD 3020, потребляемая мощность 0,72W, светоотдача 24,7 Lm, IP 20 (без влагозащиты). Цвет: белый | 0.7 | 0.8 | 0.9 | 60.1579 | 67.6776
LED-DSL-9H-B-12V |  | шт. |  | 12V, Светодиодная лампа-фестон с радиатором для шлейфа Деколюм стрип лайт, размер 40Х12Х16мм, 9 светодиодов SMD 3020, потребляемая мощность 0,72W, светоотдача 5,7 Lm, IP 20 (без влагозащиты). Цвет синий | 0.7 | 0.8 | 0.9 | 60.1579 | 67.6776

## Строб лампы и флеш-лампы
ООО “НеоТайп”, г. Москва, ул. 16-я Парковая, д. 30 Телефон/Факс: (499) 461-4505, (495) 983-11-65, (495) 978-4130 E-mail: info@svetenergo.ru
Вернуться к содержанию |  |  |  |  | Курс доллара ЦБ + 2.5% = У.Е.
Артикул | Новинка | Ед. изм. | Фотография | Характеристики товара | Дилер | Опт | Розница | Опт | Розница
Строб лампы
SDL2-D1 |  | шт. |  | 220V, Строб-лампа, с цоколем Е27, частота вспышки 1Hz, потребляемая мощность 4W, ресурс 1000000 вспышек, цвет: белый | 3 | 3.2 | 3.5 | 240.6316 | 263.1908
LED-DSL-220V-W |  | шт. |  | 220V, Светодиодная Строб-лампа, с цоколем Е27, 40 вспышек в минуту, матовая белая колба, цвет: белый | 3 | 3.2 | 3.5 | 240.6316 | 263.1908
DSL-240V-W (Xenon) |  | шт. |  | 240V, накладная строб-лампа (Xenon), 40 вспышек в минуту, габарит: 11х5х5 см (ДхШхВ), потребляемая мощность 4W, IP 65, ресурс 5000000 вспышек, цвет: белый | 3 | 3.2 | 3.5 | 240.6316 | 263.1908
DSL-240V-R (Xenon) |  | шт. |  | 240V, накладная строб-лампа (Xenon), 40 вспышек в минуту, габарит: 11х5х5 см (ДхШхВ), потребляемая мощность 4W, IP 65, ресурс 5000000 вспышек, цвет: красный | 3 | 3.2 | 3.5 | 240.6316 | 263.1908
DSL-240V-Y (Xenon) |  | шт. |  | 240V, накладная строб-лампа (Xenon), 40 вспышек в минуту, габарит: 11х5х5 см (ДхШхВ), потребляемая мощность 4W, IP 65, ресурс 5000000 вспышек, цвет: жёлтый | 3 | 3.2 | 3.5 | 240.6316 | 263.1908
DSL-240V-B (Xenon) |  | шт. |  | 240V, накладная строб-лампа (Xenon), 40 вспышек в минуту, габарит: 11х5х5 см (ДхШхВ), потребляемая мощность 4W, IP 65, ресурс 5000000 вспышек, цвет: синий | 3 | 3.2 | 3.5 | 240.6316 | 263.1908
Светодиодные флеш-лампы
LED-DSL-240V-R |  | шт. |  | 240V, накладная светодиодная флеш-лампа овальной формы, 12 светодиодов, 40 миганий в минуту, потребляемая мощность 1,2W, IP 65, габарит: 12х5,5х5,5 см (ДхШхВ), цвет: красный | 3 | 3.2 | 3.5 | 240.6316 | 263.1908
LED-DSL-240V-Y |  | шт. |  | 240V, накладная светодиодная флеш-лампа овальной формы, 12 светодиодов, 40 миганий в минуту, потребляемая мощность 1,2W, IP 65, габарит: 12х5,5х5,5 см (ДхШхВ), цвет: желтый | 3 | 3.2 | 3.5 | 240.6316 | 263.1908
LED-DSL-240V-B |  | шт. |  | 240V, накладная светодиодная флеш-лампа овальной формы, 12 светодиодов, 40 миганий в минуту, потребляемая мощность 1,2W, IP 65, габарит: 12х5,5х5,5 см (ДхШхВ), цвет: синий | 3 | 3.2 | 3.5 | 240.6316 | 263.1908
LED-DSL-240V-W |  | шт. |  | 240V, накладная светодиодная флеш-лампа овальной формы, 12 светодиодов, 40 миганий в минуту, потребляемая мощность 1,2W, IP 65, габарит: 12х5,5х5,5 см (ДхШхВ), цвет: белый | 3 | 3.2 | 3.5 | 240.6316 | 263.1908

## Светодиодные кустарники
ООО “НеоТайп”, г. Москва, ул. 16-я Парковая, д. 30 Телефон/Факс: (499) 461-4505, (495) 983-11-65, (495) 978-4130 E-mail: info@svetenergo.ru
Вернуться к содержанию |  |  |  |  | Курс доллара ЦБ + 2.5% = У.Е.
Артикул | Новинка | Ед. изм. | Фотография | Характеристики товара | Дилер | Опт | Розница | Опт | Розница
Светодиодные светящиеся кустарники
LED-O-STT-70CM-YPO-24V |  | шт. |  | 24V, Светодиодный светящийся кустарник для внешнего и внутреннего декора, габарит: 80 х 50 см., потребляемая мощность 13,44W, с трансформатором, цвет ветвей: коричневый, цвет светодиодов: оранжевый | 21 | 22 | 24 | 1654.3424 | 1804.7372
LED-В-STT-70CM-YPB-24V |  | шт. |  | 24V, Светодиодный светящийся кустарник для внешнего и внутреннего декора, габарит: 80 х 50 см., потребляемая мощность 13,44W, с трансформатором, цвет ветвей: синий, цвет светодиодов: голубой | 21 | 22 | 24 | 1654.3424 | 1804.7372
LED-W-STT-70CM-YPW-24V |  | шт. |  | 24V, Светодиодный светящийся кустарник для внешнего и внутреннего декора, габарит: 80 х 50 см., потребляемая мощность 13,44W, с трансформатором, цвет ветвей: белый, цвет светодиодов: ровный белый | 21 | 22 | 24 | 1654.3424 | 1804.7372
LED-Р-STT-70CM-YPР-24V | Да | шт. |  | 24V, Светодиодный светящийся кустарник для внешнего и внутреннего декора, габарит: 80 х 50 см., потребляемая мощность 13,44W, с трансформатором, цвет ветвей: белый, цвет светодиодов: розовый | 21 | 22 | 24 | 1654.3424 | 1804.7372
LED-O-STT-150CM-YPO-24V |  | шт. |  | 24V, Светодиодный светящийся кустарник для внешнего и внутреннего декора, габарит: 150 см., потребляемая мощность 27W, с трансформатором, цвет ветвей: коричневый, цвет светодиодов: оранжевый | 41 | 44 | 48 | 3308.6848 | 3609.4744
LED-В-STT-150CM-YPВ-24V |  | шт. |  | 24V, Светодиодный светящийся кустарник для внешнего и внутреннего декора, габарит: 150 см., потребляемая мощность 65,8W, с трансформатором, цвет ветвей: синий, цвет светодиодов: голубой | 41 | 44 | 48 | 3308.6848 | 3609.4744
LED-W-STT-150CM-YPW-24V |  | шт. |  | 24V, Светодиодный светящийся кустарник для внешнего и внутреннего декора, габарит: 150 см., потребляемая мощность 65,8W, с трансформатором, цвет ветвей: белый, цвет светодиодов: ровный белый | 41 | 44 | 48 | 3308.6848 | 3609.4744
LED-Р-STT-150CM-YPР-24V | Да | шт. |  | 24V, Светодиодный светящийся кустарник для внешнего и внутреннего декора, габарит: 150 см., потребляемая мощность 65,8W, с трансформатором, цвет ветвей: белый, цвет светодиодов: розовый | 41 | 44 | 48 | 3308.6848 | 3609.4744

## Гирлянды для деревьев
ООО “НеоТайп”, г. Москва, ул. 16-я Парковая, д. 30 Телефон/Факс: (499) 461-4505, (495) 983-11-65, (495) 978-4130 E-mail: info@svetenergo.ru
Вернуться к содержанию |  |  |  |  | Курс доллара ЦБ + 2.5% = У.Е.
Артикул | Новинка | Ед. изм. | Фотография | Характеристики товара | Дилер | Опт | Розница | Опт | Розница
Светодиодная система «Спайдер»
Низковольтная светодиодная система «Спайдер» (фиксинг) 5 х 20 метров
LED-PLS-2005-20*0.5M-24V-R |  | шт. |  | 24V, Комплект включает в себя пять нитей по 20 метров, соединённые в единую цепь, 200 светодиодов постоянного свечения на нити, расстояние между светодиодами 10 см, диаметр светодиода 5 мм, тёмно-зелёный провод. Трансформатор в комплекте. Цвет светодиодов: красный | 99 | 105 | 120 | 7895.7252 | 9023.6859
LED-PLS-2005-20*0.5M-24V-Y |  | шт. |  | 24V, Комплект включает в себя пять нитей по 20 метров, соединённые в единую цепь, 200 светодиодов постоянного свечения на нити, расстояние между светодиодами 10 см, диаметр светодиода 5 мм, тёмно-зелёный провод. Трансформатор в комплекте. Цвет светодиодов: жёлтый | 99 | 105 | 120 | 7895.7252 | 9023.6859
LED-PLS-2005-20*0.5M-24V-B |  | шт. |  | 24V, Комплект включает в себя пять нитей по 20 метров, соединённые в единую цепь, 200 светодиодов постоянного свечения на нити, расстояние между светодиодами 10 см, диаметр светодиода 5 мм, тёмно-зелёный провод. Трансформатор в комплекте. Цвет светодиодов: синий | 123 | 130 | 149 | 9775.6597 | 11204.41
LED-PLS-2005-20*0.5M-24V-G |  | шт. |  | 24V, Комплект включает в себя пять нитей по 20 метров, соединённые в единую цепь, 200 светодиодов постоянного свечения на нити, расстояние между светодиодами 10 см, диаметр светодиода 5 мм, тёмно-зелёный провод. Трансформатор в комплекте. Цвет светодиодов: зелёный | 125 | 132 | 152 | 9926.0545 | 11430.0021
LED-PLS-2005-20*0.5M-24V-W |  | шт. |  | 24V, Комплект включает в себя пять нитей по 20 метров, соединённые в единую цепь, 200 светодиодов постоянного свечения на нити, расстояние между светодиодами 10 см, диаметр светодиода 5 мм, тёмно-зелёный провод. Трансформатор в комплекте. Цвет светодиодов: белый | 125 | 132 | 152 | 9926.0545 | 11430.0021
LED-PLS-2005-20*0.5M-24V-WW |  | шт. |  | 24V, Комплект включает в себя пять нитей по 20 метров, соединённые в единую цепь, 200 светодиодов постоянного свечения на нити, расстояние между светодиодами 10 см, диаметр светодиода 5 мм, тёмно-зелёный провод. Трансформатор в комплекте. Цвет светодиодов: тёплый белый | 125 | 132 | 152 | 9926.0545 | 11430.0021
LED-PLS-2005-20*0.5M-24V-M |  | шт. |  | 24V, Комплект включает в себя пять нитей по 20 метров, соединённые в единую цепь, 200 светодиодов постоянного свечения на нити, расстояние между светодиодами 10 см, диаметр светодиода 5 мм, тёмно-зелёный провод. Трансформатор в комплекте. Цвет светодиодов: мультиколор | 125 | 132 | 152 | 9926.0545 | 11430.0021
Светодиодная система "Спайдер" (флэш)
LED-PLS-2005-20*0.5M-24V-R(FlashLED) |  | шт. |  | 24V, Комплект включает в себя пять нитей по 20 метров, соединённые в единую цепь, 200 светодиодов, каждый 10-й светодиод мерцает без контроллера, расстояние между светодиодами 10 см, диаметр светодиода 5 мм, тёмно-зелёный провод. Трансформатор в комплекте. Цвет светодиодов: красный | 108.9 | 115.5 | 132 | 8685.2977 | 9926.0545
LED-PLS-2005-20*0.5M-24V-Y(FlashLED) |  | шт. |  | 24V, Комплект включает в себя пять нитей по 20 метров, соединённые в единую цепь, 200 светодиодовкаждый, 10-й светодиод мерцает без контроллера, расстояние между светодиодами 10 см, диаметр светодиода 5 мм, тёмно-зелёный провод. Трансформатор в комплекте. Цвет светодиодов: жёлтый | 108.9 | 115.5 | 132 | 8685.2977 | 9926.0545
LED-PLS-2005-20*0.5M-24V-B(FlashLED) |  | шт. |  | 24V, Комплект включает в себя пять нитей по 20 метров, соединённые в единую цепь, 200 светодиодов, каждый 10-й светодиод мерцает без контроллера, расстояние между светодиодами 10 см, диаметр светодиода 5 мм, тёмно-зелёный провод. Трансформатор в комплекте. Цвет светодиодов: синий | 133 | 140 | 161 | 10527.6335 | 12106.7786
LED-PLS-2005-20*0.5M-24V-G(FlashLED) |  | шт. |  | 24V, Комплект вклбчает в себя пять нитей по 20 метров, соединённые в единую цепь, 200 светодиодов, каждый 10-й светодиод мерцает без контроллера, расстояние между светодиодами 10 см, диаметр светодиода 5 мм, тёмно-зелёный провод. Трансформатор в комплекте. Цвет светодиодов: зелёный | 135 | 143 | 165 | 10753.2257 | 12407.5681
LED-PLS-2005-20*0.5M-24V-W(FlashLED) |  | шт. |  | 24V, Комплект включает в себя пять нитей по 20 метров, соединённые в единую цепь, 200 светодиодов, каждый 10-й светодиод мерцает без контроллера, расстояние между светодиодами 10 см, диаметр светодиода 5 мм, тёмно-зелёный провод. Трансформатор в комплекте. Цвет светодиодов: белый | 135 | 143 | 165 | 10753.2257 | 12407.5681
LED-PLS-2005-20*0.5M-24V-WW(FlashLED) |  | шт. |  | 24V, Комплект включает в себя пять нитей по 20 метров, соединённые в единую цепь, 200 светодиодов, каждый 10-й светодиод мерцает без контроллера, расстояние между светодиодами 10 см, диаметр светодиода 5 мм, тёмно-зелёный провод. Трансформатор в комплекте. Цвет светодиодов: тёплый белый | 135 | 143 | 165 | 10753.2257 | 12407.5681
LED-PLS-2005-20*0.5M-24V-WW (FlashLED - W) |  | шт. |  | 24V, Комплект включает в себя пять нитей по 20 метров, соединённые в единую цепь, 200 светодиодов, каждый 10-й светодиод холодного белого свечения мерцает без контроллера, расстояние между светодиодами 10 см, диаметр светодиода 5 мм, тёмно-зелёный провод. Трансформатор в комплекте. Цвет светодиодов: тёплый белый + мерцающие диоды холодного белого свечения | 135 | 143 | 165 | 10753.2257 | 12407.5681
LED-PLS-2005-20*0.5M-24V-M(FlashLED) |  | шт. |  | 24V, Комплект включает в себя пять нитей по 20 метров, соединённые в единую цепь, 200 светодиодов, каждый 10-й светодиод мерцает без контроллера, расстояние между светодиодами 10 см, диаметр светодиода 5 мм, тёмно-зелёный провод. Трансформатор в комплекте. Цвет светодиодов: мультиколор | 135 | 143 | 165 | 10753.2257 | 12407.5681
LED-PLS-2005-20*0.5M-24V-M (FlashLED - W) |  |  |  | 24V, Комплект включает в себя пять нитей по 20 метров, соединённые в единую цепь, 200 светодиодов, каждый 10-й светодиод холодного белого свечения мерцает без контроллера, расстояние между светодиодами 10 см, диаметр светодиода 5 мм, тёмно-зелёный провод. Трансформатор в комплекте. Цвет светодиодов: мультиколор + мерцающие диоды холодного белого свечения | 135 | 143 | 165 | 10753.2257 | 12407.5681
Низковольтная светодиодная система «Спайдер» (фиксинг) 3 луча
LED-PLS-2003-20*0.3M-24V-Y | Да | шт. |  | 24V, Комплект включает в себя три нити по 20 метров, соединённые в единую цепь, 200 светодиодов постоянного свечения на нити, расстояние между светодиодами 10 см, диаметр светодиода 5 мм, тёмно-зелёный провод. Трансформатор в комплекте. Цвет светодиодов: жёлтый | 65.5 | 69 | 80 | 5188.6194 | 6015.7906
LED-PLS-2003-20*0.3M-24V-B | Да | шт. |  | 24V, Комплект включает в себя три нити по 20 метров, соединённые в единую цепь, 200 светодиодов постоянного свечения на нити, расстояние между светодиодами 10 см, диаметр светодиода 5 мм, тёмно-зелёный провод. Трансформатор в комплекте. Цвет светодиодов: синий | 74 | 78 | 90 | 5865.3958 | 6767.7644
LED-PLS-2003-20*0.3M-24V-W | Да | шт. |  | 24V, Комплект включает в себя три нити по 20 метров, соединённые в единую цепь, 200 светодиодов постоянного свечения на нити, расстояние между светодиодами 10 см, диаметр светодиода 5 мм, тёмно-зелёный провод. Трансформатор в комплекте. Цвет светодиодов: белый | 82 | 86 | 99 | 6466.9749 | 7444.5409
LED-PLS-2003-20*0.3M-24V-WW | Да | шт. |  | 24V, Комплект включает в себя три нити по 20 метров, соединённые в единую цепь, 200 светодиодов постоянного свечения на нити, расстояние между светодиодами 10 см, диаметр светодиода 5 мм, тёмно-зелёный провод. Трансформатор в комплекте. Цвет светодиодов: теплый белый | 82 | 86 | 99 | 6466.9749 | 7444.5409
Низковольтная светодиодная система «Спайдер» (фиксинг) 3 луча
LED-PLS-2003-20*0.3M-24V-Y (Flash LED) | Да | шт. |  | 24V, Комплект включает в себя три нити по 20 метров, соединённые в единую цепь, 200 светодиодовкаждый, 10-й светодиод мерцает без контроллера, расстояние между светодиодами 10 см, диаметр светодиода 5 мм, тёмно-зелёный провод. Трансформатор в комплекте. Цвет светодиодов: жёлтый | 69 | 72.5 | 84 | 5451.8102 | 6316.5801
LED-PLS-2003-20*0.3M-24V-B (Flash LED) | Да | шт. |  | 24V, Комплект включает в себя три нити по 20 метров, соединённые в единую цепь, 200 светодиодовкаждый, 10-й светодиод мерцает без контроллера, расстояние между светодиодами 10 см, диаметр светодиода 5 мм, тёмно-зелёный провод. Трансформатор в комплекте. Цвет светодиодов: синий | 7.8 | 82 | 94.5 | 6166.1854 | 7106.1526
LED-PLS-2003-20*0.3M-24V-W (Flash LED) | Да | шт. |  | 24V, Комплект включает в себя три нити по 20 метров, соединённые в единую цепь, 200 светодиодовкаждый, 10-й светодиод мерцает без контроллера, расстояние между светодиодами 10 см, диаметр светодиода 5 мм, тёмно-зелёный провод. Трансформатор в комплекте. Цвет светодиодов: белый | 86 | 90.5 | 104 | 6805.3631 | 7820.5278
LED-PLS-2003-20*0.3M-24V-WW (Flash LED) | Да | шт. |  | 24V, Комплект включает в себя три нити по 20 метров, соединённые в единую цепь, 200 светодиодовкаждый, 10-й светодиод мерцает без контроллера, расстояние между светодиодами 10 см, диаметр светодиода 5 мм, тёмно-зелёный провод. Трансформатор в комплекте. Цвет светодиодов: теплый белый | 86 | 90.5 | 104 | 6805.3631 | 7820.5278
LED-PLS-2003-20*0.3M-24V-WW (Flash LED - W) | Да | шт. |  | 24V, Комплект включает в себя три нити по 20 метров, соединённые в единую цепь, 200 светодиодовкаждый, 10-й светодиод холодного белого свечения мерцает без контроллера, расстояние между светодиодами 10 см, диаметр светодиода 5 мм, тёмно-зелёный провод. Трансформатор в комплекте. Цвет светодиодов: теплый белый + мерцающие диоды холодного белого свечения | 86 | 90.5 | 104 | 6805.3631 | 7820.5278
LED-PLS-2003-20*0.3M-24V-M (Flash LED) | Да | шт. |  | 24V, Комплект включает в себя три нити по 20 метров, соединённые в единую цепь, 200 светодиодовкаждый, 10-й светодиод мерцает без контроллера, расстояние между светодиодами 10 см, диаметр светодиода 5 мм, тёмно-зелёный провод. Трансформатор в комплекте. Цвет светодиодов: мультиколор | 86 | 90.5 | 104 | 6805.3631 | 7820.5278
LED-PLS-2003-20*0.3M-24V-M (Flash LED - W) | Да | шт. |  | 24V, Комплект включает в себя три нити по 20 метров, соединённые в единую цепь, 200 светодиодовкаждый, 10-й светодиод холодного белого свечения мерцает без контроллера, расстояние между светодиодами 10 см, диаметр светодиода 5 мм, тёмно-зелёный провод. Трансформатор в комплекте. Цвет светодиодов: мультиколор + мерцающие диоды холодного белого свечения | 86 | 90.5 | 104 | 6805.3631 | 7820.5278
Клип лайт
Светодиодный клиплайт
LED-LP-100M-150-12V-G/CL |  | м. |  | 12V, Светодиодный КЛИП ЛАЙТ, расстояние между светодиодами 15 см, бухта 100 метров, потребляемая мощность бухты 130 W, провод прозрачный, цвет светодиодов зеленый, без трансформатора | 1.67 | 1.78 | 1.9 | 133.8513 | 142.875
LED-LP-100M-150-12V-W/CL |  | м. |  | 12V, Светодиодный КЛИП ЛАЙТ, расстояние между светодиодами 15см, бухта 100 метров, потребляемая мощность бухты 130 W, провод прозрачный, цвет светодиодов белый, без трансформатора | 1.67 | 1.78 | 1.9 | 133.8513 | 142.875
LED-LP-100M-150-12V-WW/CL |  | м. |  | 12V, Светодиодный КЛИП ЛАЙТ, расстояние между светодиодами 15см, бухта 100 метров, потребляемая мощность бухты 130 W, провод прозрачный, цвет светодиодов тёплый белый, без трансформатора | 1.67 | 1.78 | 1.9 | 133.8513 | 142.875
LED-LP-100M-150-12V-W/BG |  | м. |  | 12V, Светодиодный КЛИП ЛАЙТ, расстояние между светодиодами 15см, бухта 100 метров, потребляемая мощность бухты 130 W, тёмно-зелёный провод, цвет светодиодов белый, без трансформатора | 1.67 | 1.78 | 1.9 | 133.8513 | 142.875
LED-LP-100M-150-12V-WW/BG |  | м. |  | 12V, Светодиодный КЛИП ЛАЙТ, расстояние между светодиодами 15см, бухта 100 метров, потребляемая мощность бухты 130 W, тёмно-зелёный провод, цвет светодиодов тёплый белый, без трансформатора | 1.67 | 1.78 | 1.9 | 133.8513 | 142.875
LED-LP-100M-150-12V-B/CL |  | м. |  | 12V, Светодиодный КЛИП ЛАЙТ, расстояние между светодиодами 15см, бухта 100 метров, потребляемая мощность бухты 130 W, провод прозрачный, цвет светодиодов синий, без трансформатора | 1.3 | 1.4 | 1.54 | 105.2763 | 115.804
LED-LP-100M-150-12V-R/CL |  | м. |  | 12V, Светодиодный КЛИП ЛАЙТ, расстояние между светодиодами 15см, бухта 100 метров, потребляемая мощность бухты 130 W, провод прозрачный, цвет светодиодов красный, без трансформатора | 1 | 1.07 | 1.17 | 80.4612 | 87.9809
LED-LP-100M-150-12V-Y/CL |  | м. |  | 12V, Светодиодный КЛИП ЛАЙТ, расстояние между светодиодами 15см, бухта 100 метров, потребляемая мощность бухты 130 W, провод прозрачный, цвет светодиодов желтый, без трансформатора | 1 | 1.07 | 1.17 | 80.4612 | 87.9809
LED-LP-100M-150-12V-Multi/Clear |  | м. |  | 12V, Светодиодный КЛИП ЛАЙТ, расстояние между светодиодами 15см, бухта 100 метров, потребляемая мощность бухты 130 W, провод прозрачный, цвет светодиодов мультиколор, без трансформатора | 1.35 | 1.45 | 1.6 | 109.0362 | 120.3158
LED-LP-100M-150-12V-Multi/BG |  | м. |  | 12V, Светодиодный КЛИП ЛАЙТ, расстояние между светодиодами 15см, бухта 100 метров, потребляемая мощность бухты 130 W, провод тёмно-зелёный, цвет светодиодов мультиколор, без трансформатора | 1.35 | 1.45 | 1.6 | 109.0362 | 120.3158
LED-W |  | шт. |  | Светодиод для шлейфа Клип Лайт, цвет белый | 0.2 | 0.25 | 0.3 | 18.7993 | 22.5592
J83 |  | шт. |  | Трансформатор понижающий 240V/12V, рабочий ток 12,5 А, расчитан на потребляемую мощность 150W, IP 44, в комплекте разветвитель на 4 выхода | 37.5 | 40 | 44 | 3007.8953 | 3308.6848
LED-CMLP-15СМ-30M-12V-M |  | м. |  | 240/12V, четырёх-проводный светодиодный КЛИП ЛАЙТ, расстояние между светодиодами 15 см, прозрачный провод, мультиколор (красный, желтый, зеленый, синий), в комплекте трансформатор 60W и контроллер (SL-3C2A1F-12VDC12V), бухта 30 метров | 3 | 3.2 | 3.52 | 240.6316 | 264.6948

## Фейерверки светодиодные
ООО “НеоТайп”, г. Москва, ул. 16-я Парковая, д. 30 Телефон/Факс: (499) 461-4505, (495) 983-11-65, (495) 978-4130 E-mail: info@svetenergo.ru
Вернуться к содержанию |  |  |  |  | Курс доллара ЦБ + 2.5% = У.Е.
Артикул | Новинка | Ед. изм. | Фотография | Характеристики товара | Дилер | Опт | Розница | Опт | Розница
Светодинамические конструкции
Светодиодные фейерверки
LED-EM-003-12V-II-01 |  | шт. |  | 240V/12V, Светодиодная светодинамическая конструкция "Фейерверк - мини", 25 лучей, диаметр шара 0,95 метров, 400 светодиодов, цвет светодиодов: красный, синий, зелёный, потребляемая мощность 25W, с контроллером, с трансформатором, с опорой 1,5 метр | 160 | 176 | 194 | 13234.7393 | 14588.2922
LED-EM-003-12V-I-01 |  | шт. |  | 240V/12V, Светодиодная светодинамическая конструкция "Фейерверк", 25 лучей, диаметр шара 1,2 метра, 600 светодиодов, цвет светодиодов: красный, синий, зелёный, потребляемая мощность 30W, с контроллером, с трансформатором, с опорой 2 метра | 183 | 200 | 230 | 15039.4765 | 17295.398
LED-EM-035-240V |  | шт. |  | 240V, Светодиодная светодинамическая конструкция "Фейерверк", диаметр шара 3,4 метра, 48 лучей, 2304 светодиодов, цвет светодиодов: красный, синий, зелёный, потребляемая мощность 115W, с контроллером 8 режимов, без опоры | 670 | 736 | 810 | 55345.2735 | 60909.8798
LED-EM-024-240V |  | шт. |  | 240V, Светодиодная светодинамическая конструкция "Фейерверк", диаметр шара 4,4 метра, 48 лучей, 3072 светодиодов, цвет светодиодов: красный, синий, зелёный, потребляемая мощность 153W, с контроллером 8 режимов, без опоры | 777 | 854 | 940 | 64218.5647 | 70685.5395
LED-EM-026-240V |  | шт. |  | 240V, Светодиодная светодинамическая конструкция "Фейерверк", диаметр шара 6,0 метров, 48 лучей, 3456 светодиодов, цвет светодиодов: красный, синий, зелёный, потребляемая мощность 172W, с контроллером 8 режимов, без опоры | 880 | 968 | 1065 | 72791.0663 | 80085.2124
LED-EM-006-240V |  | шт. |  | 240V, Светодиодная светодинамическая конструкция "Магнолия", диаметр 2,0 х 2,8 метра, 48 лучей, верхний ярус 8 лучей, средний ярус 16 лучей, нижний ярус 24 луча, 2656 светодиодов, цвет светодиодов: красный, синий, зелёный, потребляемая мощность 132W, контроллер 8 режимов, без опоры | 800 | 880 | 968 | 66173.6966 | 72791.0663
LED-EM-007-240V |  | шт. |  | 240V, Светодиодная светодинамическая конструкция "Воздушный Мотив", габарит 2,8 х 2,0 метра , 2560 светодиодов, цвет светодиодов: красный, синий, зелёный, потребляемая мощность 128W, 40 лучей, с контроллером 8 режимов, без опоры | 740 | 815 | 900 | 61285.8667 | 67677.6442
LED-EM-009-240V |  | шт. |  | 240V, Светодиодная светодинамическая конструкция "Движение Орбиты", диаметр 1,8 метра, 432 светодиода, цвет светодиодов: красный, синий, зелёный, потребляемая мощность 80W, 6 лучей, с контроллером, без опоры | 535 | 588 | 645 | 44216.0609 | 48502.3117
LED-EM-010-240V |  | шт. |  | 240V, Светодиодная светодинамическая конструкция "Цветок Ангела", размер 2,8 х 2,0 см, 8 режимов, 14 лучей (верхний ярус) + 16 лучей (средний ярус) + 16 лучей (нижний ярус), 2560 светодиодов, цвет светодиодов: красный, синий, зелёный, потребляемая мощность 128W, с контроллером, без опоры | 768 | 845 | 929 | 63541.7882 | 69858.3683
LED-EM-015-240V |  | шт. |  | 240V, Светодиодная светодинамическая конструкция "Колесо в движении", диаметр 3,2 метра , 30 лучей, 1760 светодиодов, цвет светодиодов: красный, синий, зелёный, потребляемая мощность 100W, с контроллером, без опоры | 750 | 825 | 900 | 62037.8406 | 67677.6442
LED-EM-016-240V |  | шт. |  | 240V, Светодиодная светодинамическая констукция "Цветок Фу Ронг", диаметр 4,0 х 2,5 метра, 48 лучей, 3072 светодиодов, цвет светодиодов: красный, синий, зелёный, потребляемая мощность 180W, с контроллером, без опоры | 795 | 875 | 962 | 65797.7097 | 72339.882
Controller for LED-EM-240V |  | шт. |  | Контроллер для светодиодных фейерверков. | 95 | 100 | 105 | 7519.7382 | 7895.7252

## Гибкий неон
ООО “НеоТайп”, г. Москва, ул. 16-я Парковая, д. 30 Телефон/Факс: (499) 461-4505, (495) 983-11-65, (495) 978-4130 E-mail: info@svetenergo.ru
Вернуться к содержанию |  |  |  |  | Курс доллара ЦБ + 2.5% = У.Е.
Артикул | Новинка | Ед. изм. | Фотография | Характеристики товара | Дилер | Опт | Розница | Опт | Розница
Гибкий неон (Лед неон флекс)
Гибкий неон 240V со светодиодами SMD 3528
LN-FX-FCB-3528-2W-50M-240V-R | да | м. |  | 220V, LEDNEON FLEX SMD 3528, габариты: 15 Х 26мм, расстояние между светодиодами 1,27 см, 78 светодиодов на метре, потребляемая мощность 3,2W/M, кратность резки 1 метр, бухта 50 метров, на белой подложке, цвет: красный | 5 | 5.5 | 6.4 | 413.5856 | 481.2632
LN-FX-FCB-3528-2W-50M-240V-Y | да | м. |  | 220V, LEDNEON FLEX SMD 3528, габариты: 15 Х 26мм, расстояние между светодиодами 1,27 см, 78 светодиодов на метре, потребляемая мощность 3,2W/M, кратность резки 1 метр, бухта 50 метров, на белой подложке, цвет: желтый | 5 | 5.5 | 6.4 | 413.5856 | 481.2632
LN-FX-FCB-3528-2W-50M-240V-O | да | м. |  | 220V, LEDNEON FLEX SMD 3528, габариты: 15 Х 26мм, расстояние между светодиодами 1,27 см, 78 светодиодов на метре, потребляемая мощность 3,2W/M, кратность резки 1 метр, бухта 50 метров, на белой подложке, цвет: оранжевый | 5 | 5.5 | 6.4 | 413.5856 | 481.2632
LN-FX-FCB-3528-2W-50M-240V-B | да | м. |  | 220V, LEDNEON FLEX SMD 3528, габариты: 15 Х 26мм, расстояние между светодиодами 1,27 см, 78 светодиодов на метре, потребляемая мощность 4,8W/M, кратность резки 1 метр, бухта 50 метров, на белой подложке, цвет: синий | 5.3 | 5.8 | 6.7 | 436.1448 | 503.8225
LN-FX-FCB-3528-2W-50M-240V-G | Да | м. |  | 220V, LEDNEON FLEX SMD 3528, габариты: 15 Х 26мм, расстояние между светодиодами 1,27 см, 78 светодиодов на метре, потребляемая мощность 4,8W/M, кратность резки 1 метр, бухта 50 метров, на белой подложке, цвет: зелёный | 6 | 6.7 | 7.7 | 503.8225 | 579.0198
LN-FX-FCB-3528-2W-50M-240V-W | да | м. |  | 220V, LEDNEON FLEX SMD 3528, габариты: 15 Х 26мм, расстояние между светодиодами 1,27 см, 78 светодиодов на метре, потребляемая мощность 4,8W/M, кратность резки 1 метр, бухта 50 метров, на белой подложке, цвет: белый | 6 | 6.7 | 7.7 | 503.8225 | 579.0198
LN-FX-FCB-3528-2W-50M-240V-WW | да | м. |  | 220V, LEDNEON FLEX SMD 3528, габариты: 15 Х 26мм, расстояние между светодиодами 1,27 см, 78 светодиодов на метре, потребляемая мощность 4,8W/M, кратность резки 1 метр, бухта 50 метров, на белой подложке, цвет: тепло-белый | 6 | 6.7 | 7.7 | 503.8225 | 579.0198
Middle connector with cable for LN-FX-FCB-3528 |  | шт. |  | Промежуточный коннектор для LED NEON FLEX-FCB-3528, длина 0,5 метра | 2.9 | 3.2 | 3.9 | 240.6316 | 293.2698
LN-FX-FCB-3528-CA(1,6A) |  | шт. |  | Электрический провод с конвертером 1,6А, коннектор "папа", заглушка для FCB-3528 | 5 | 5.4 | 6.2 | 406.0659 | 466.2238
LN-FX-FCB-3528-CA(4A) |  | шт. |  | Электрический провод с конвертером 4А, коннектор "папа", заглушка для FCB-3528 | 7 | 7.5 | 8.7 | 563.9804 | 654.2172
LN-FX-FCB-3528-X |  | шт. |  | Х-соединяющий коннектор для LED NEON FLEX-FCB-3528 | 2.5 | 3.2 | 3.9 | 240.6316 | 293.2698
LN-FX-FCB-3528-T |  | шт. |  | T-соединяющий коннектор для LED NEON FLEX-FCB-3528 | 2.5 | 3.2 | 3.9 | 240.6316 | 293.2698
LN-FX-FCB-3528-L |  | шт. |  | L-соединяющий коннектор для LED NEON FLEX-FCB-3528 | 2.5 | 3.2 | 3.9 | 240.6316 | 293.2698
LN-FX-FCB-3528-CA-4 |  | шт. |  | Разъем "папа" для Лед Неон Флекс LN-FX-FCB-3528-CA-4 | 0.5 | 0.7 | 1 | 52.6382 | 75.1974
LN-FX-FCB-3528-CA-3 |  | шт. |  | Заглушка для Лед Неон Флекс LN-FX-FCB-3528-CA-3 | 0.5 | 0.7 | 1 | 52.6382 | 75.1974
Гибкий неон 240V Профессиональный (Superbright)
LN(H)-FX-50M-240V-R |  | м. |  | 220V, LED NEON FLEX SUPER BRIGHT, габариты: 14,5 Х 27,5мм, потребляемая мощность 3,15W/M, кратность резки 1,52 метра, бухта 50 метров, на белой подложке, цвет: красный | 5 | 5.5 | 6.4 | 413.5856 | 481.2632
LN(H)-FX-50M-240V-Y |  | м. |  | 220V, LED NEON FLEX SUPER BRIGHT, габариты: 14,5 Х 27,5мм, потребляемая мощность 3,15W/M, кратность резки 1,52 метра, бухта 50 метров, на белой подложке, цвет: желтый | 5 | 5.5 | 6.4 | 413.5856 | 481.2632
LN(H)-FX-50M-240V-О |  | м. |  | 220V, LED NEON FLEX SUPER BRIGHT, габариты: 14,5 Х 27,5мм, потребляемая мощность 3,15W/M, кратность резки 1,52 метра, бухта 50 метров, на белой подложке, цвет: оранжевый | 5 | 5.5 | 6.4 | 413.5856 | 481.2632
LN(H)-FX-50M-240V-G |  | м. |  | 220V, LED NEON FLEX SUPER BRIGHT, габариты: 14,5 Х 27,5мм, потребляемая мощность 3,94W/M, кратность резки 0,91 метра, бухта 50 метров, на белой подложке, цвет: зеленый | 6 | 6.7 | 7.7 | 503.8225 | 579.0198
LN(Н)-FX-50M-240V-В |  | м. |  | 220V, LED NEON FLEX SUPER BRIGHT, габариты: 14,5 Х 27,5мм, потребляемая мощность 3,94W/M, кратность резки 0,91 метра, бухта 50 метров, на белой подложке, цвет: синий | 5.3 | 5.8 | 6.7 | 436.1448 | 503.8225
LN(Н)-FX-50M-240V-W |  | м. |  | 220V, LED NEON FLEX SUPER BRIGHT, габариты: 14,5 Х 27,5мм, потребляемая мощность 3.94W/M, кратность резки 0,91 метра, бухта 50 метров, на белой подложке, цвет: белый | 6 | 6.7 | 7.7 | 503.8225 | 579.0198
LN-FX-CH-3м |  | шт. |  | Крепежный алюминиевый канал 3 метра для Лед Неон Флекс LN-FX-CH-3м | 3.9 | 4.1 | 5.4 | 390 | 415
LN-FX-CH-2м |  | шт. |  | Алюминиевый канал для монтажа LED NEON FLEX, длина 2 метра | 2.6 | 2.8 | 3.1 | 260 | 276
LN-FX-CH-4см |  | шт. |  | Алюминиевый канал для монтажа LED NEON FLEX, длина 4 см | 0.3 | 0.33 | 0.36 | 24.8151 | 27.0711
Middle connector with cable for LN-FX |  | шт. |  | Промежуточный коннектор для LED NEON FLEX, длина 0,5 метра | 2.9 | 3.2 | 3.9 | 240.6316 | 293.2698
LN-FX-CA(1,6A) |  | шт. |  | Электрический провод с конвертером 1,6А, коннектор "папа", заглушка | 5 | 5.4 | 6.2 | 406.0659 | 466.2238
LN-FX-CA(4A) |  | шт. |  | Электрический провод с конвертером 4А, коннектор "папа", заглушка | 7 | 7.5 | 8.7 | 563.9804 | 654.2172
LN-FX-X |  | шт. |  | Х-соединяющий коннектор для LED NEON FLEX | 2.5 | 3.2 | 3.9 | 240.6316 | 293.2698
LN-FX-T |  | шт. |  | T-соединяющий коннектор для LED NEON FLEX | 2.5 | 3.2 | 3.9 | 240.6316 | 293.2698
LN-FX-L |  | шт. |  | L-соединяющий коннектор для LED NEON FLEX | 2.5 | 3.2 | 3.9 | 240.6316 | 293.2698
LN-FX-CA-4 |  | шт. |  | Разъем "папа" для Лед Неон Флекс LN-FX-CA-4 | 0.5 | 0.7 | 1 | 52.6382 | 75.1974
LN-FX-CA-3 |  | шт. |  | Заглушка для Лед Неон Флекс LN-FX-CA-3 | 0.5 | 0.7 | 1 | 52.6382 | 75.1974
Heatshrinktube |  | шт. |  | Термоусадочная трубка для Лед неон флекс | 0.5 | 0.7 | 1 | 52.6382 | 75.1974
Гибкий неон 240V Стандартный (Economic type)
LN(В)-FX-50M-240V-R |  | м. |  | 240V, ECONOMIC TYPE LED NEON FLEX, габариты: 14,5 Х 27,5мм, потребляемая мощность 3,15W/M, кратность резки 1,52 метра, бухта 50 метров, на белой подложке, цвет: красный | 4.4 | 4.8 | 5.5 | 360.9474 | 413.5856
LN(В)-FX-50M-240V-Y |  | м. |  | 240V, ECONOMIC TYPE LED NEON FLEX, габариты: 14,5 Х 27,5мм, потребляемая мощность 3,15W/M, кратность резки 1,52 метра, бухта 50 метров, на белой подложке, цвет: жёлтый | 4.4 | 4.8 | 5.5 | 360.9474 | 413.5856
LN(B)-FX-50M-240V-O |  | м. |  | 240V, ECONOMIC TYPE LED NEON FLEX, габариты: 14,5 Х 27,5мм, потребляемая мощность 3,15W/M, кратность резки 1,52 метра, бухта 50 метров, на белой подложке, цвет: оранжевый | 4.4 | 4.8 | 5.5 | 360.9474 | 413.5856
LN(В)-FX-50M-240V-B |  | м. |  | 240V, ECONOMIC TYPE LED NEON FLEX, габариты: 14,5 Х 27,5мм, потребляемая мощность 3,94W/M, кратность резки 0,91 метра, бухта 50 метров, на белой подложке, цвет: синий | 4.65 | 5.1 | 5.9 | 383.5067 | 443.6646
LN(В)-FX-50M-240V-G |  | м. |  | 240V, ECONOMIC TYPE LED NEON FLEX, габариты: 14,5 Х 27,5мм, потребляемая мощность 3,94W/M, кратность резки 0,91 метра, бухта 50 метров, на белой подложке, цвет: зелёный | 5.3 | 5.8 | 6.7 | 436.1448 | 503.8225
LN(В)-FX-50M-240V-W |  | м. |  | 220V, ECONOMIC TYPE LED NEON FLEX, габариты: 14,5 Х 27,5мм, потребляемая мощность 3,94W/M, кратность резки 0,91 метра, бухта 50 метров, на белой подложке, цвет: белый | 5.3 | 5.8 | 6.7 | 436.1448 | 503.8225
Гибкий неон 24V со светодиодами SMD 3528
LN-FX-FCB-3528-2W-50M-24V-Y | Да | м. |  | 24V, Низковольтный LED NEON FLEX SMD 3528, габариты: 20 Х 20мм, расстояние между светодиодами 1,27 см, 78 светодиодов на метре, потребляемая мощность 3,2W/M, кратность резки 0,5 метра, бухта 50 метров, на белой подложке, цвет: желтый | 7 | 7.7 | 8.9 | 579.0198 | 669.2567
LN-FX-FCB-3528-2W-50M-24V-W | Да | м. |  | 24V, Низковольтный LED NEON FLEX SMD 3528, габариты: 20 Х 20мм, расстояние между светодиодами 1,27 см, 78 светодиодов на метре, потребляемая мощность 3,2W/M, кратность резки 0,5 метра, бухта 50 метров, на белой подложке, цвет: белый | 10 | 11 | 13 | 827.1712 | 977.566
Гибкий неон 24V Профессиональный (Superbright)
LN(Н)-FX-50М-24V-Y |  | м. |  | 24V, LED NEON FLEX SUPER BRIGHT, габариты 14,5 Х 27,5мм, потребляемая мощность 4,8W/M, кратность резки 0,1 метра, бухта 50 метров, на белой подложке, подключение через трансформатор J-82, макс. 20 метров, цвет: желтый | 7 | 7.7 | 8.9 | 579.0198 | 669.2567
LN(Н)-FX-50М-24V-R |  | м. |  | 24V, LED NEON FLEX SUPER BRIGHT, габариты 14,5 Х 27,5мм, потребляемая мощность 4,8W/M, кратность резки 0,1 метра, бухта 50 метров, на белой подложке, подключение через трансформатор J-82, макс. 20 метров, цвет: красный | 7 | 7.7 | 8.9 | 579.0198 | 669.2567
LN(Н)-FX-50М-24V-B |  | м. |  | 24V, LED NEON FLEX SUPER BRIGHT, габариты 14,5 Х 27,5мм, потребляемая мощность 6W/M, кратность резки 0,075 метра, бухта 50 метров, на белой подложке, подключение через трансформатор J-82, макс. 15 метров, цвет: синий | 9 | 9.9 | 11.4 | 744.4541 | 857.2502
LN(Н)-FX-50М-24V-W | Да | м. |  | 24V, LED NEON FLEX SUPER BRIGHT, габариты 14,5 Х 27,5мм, потребляемая мощность 6W/M, кратность резки 0,075 метра, бухта 50 метров, на белой подложке, подключение через трансформатор J-82, макс. 15 метров, цвет: белый | 10 | 11 | 13 | 827.1712 | 977.566
LN(Н)-FX-50М-24V-G |  | м. |  | 24V, LED NEON FLEX SUPER BRIGHT, габариты 14,5 Х 27,5мм, потребляемая мощность 6W/M, кратность резки 0,075 метра, бухта 50 метров, на белой подложке, подключение через трансформатор J-82, макс. 15 метров, цвет: зеленый | 10 | 11 | 13 | 827.1712 | 977.566
Гибкий неон 24V Стандартный (Economic type)
LN(B)-FX-24V-Y |  | м. |  | 24V, ECONOMIC TYPE LED NEON FLEX, габариты 14,5 Х 27,5мм, потребляемая мощность 4,8W/M, кратность резки 0,1 метра, бухта 50 метров, на белой подложке, подключение через трансформатор J-82, макс. 20 метров, цвет: желтый | 7 | 7.7 | 8.9 | 579.0198 | 669.2567
LN(B)-FX-24V-R |  | м. |  | 24V, ECONOMIC TYPE LED NEON FLEX, габариты 14,5 Х 27,5мм, потребляемая мощность 6W/M, кратность резки 0,1 метра, бухта 50 метров, на белой подложке, подключение через трансформатор J-82, макс. 20 метров, цвет: красный | 7 | 7.7 | 8.9 | 579.0198 | 669.2567
LN(В)-FX-24V-B | Да | м. |  | 24V, ECONOMIC TYPE LED NEON FLEX, габариты 14,5 Х 27,5мм, потребляемая мощность 6W/M, кратность резки 0,09 метра, бухта 45 метров, на белой подложке, подключение через трансформатор J-82, макс. 15 метров, цвет: синий | 9 | 9.9 | 11.4 | 744.4541 | 857.2502
LN(B)-FX-24V-W |  | м. |  | 24V, ECONOMIC TYPE LED NEON FLEX, габариты 14,5 Х 27,5мм, потребляемая мощность 6W/M, кратность резки 0,09 метра, бухта 45 метров, на белой подложке, подключение через трансформатор J-82, макс. 15 метров, цвет: белый | 10 | 11 | 13 | 827.1712 | 977.566
LN(B)-FX-24V-G |  | м. |  | 24V, ECONOMIC TYPE LEDNEON FLEX, габариты 14,5 Х 27,5мм, потребляемая мощность 6W/M, кратность резки 0,075 метра, бухта 50 метров, на белой подложке, подключение через трансформатор J-82, макс. 15 метров, цвет: зеленый | 10 | 11 | 13 | 827.1712 | 977.566
J82 |  | шт. |  | Понижающий трансформатор 240V/24V, 150W, IP 44 | 45 | 50 | 55 | 3759.8691 | 4135.856
Мини гибкий неон 240V Профессиональный (Superbright)
MLN(H)-FX-240V-Y |  | м. |  | 240V, MINI LED NEON FLEX SUPER BRIGHT, габариты 11Х24мм, кратность резки 1,52 метра, потребляемая мощность 3,15 W/M, бухта 50 метров, без подложки (полноцветный), цвет: желтый | 2.5 | 3 | 3.5 | 225.5921 | 263.1908
MLN(H)-FX-240V-R |  | м. |  | 240V, MINI LED NEON FLEX SUPER BRIGHT, габариты 11Х24мм, кратность резки 1,52 метра, потребляемая мощность 3,15 W/M, бухта 50 метров, без подложки (полноцветный), цвет: красный | 2.5 | 3 | 3.5 | 225.5921 | 263.1908
MLN(H)-FX-240V-B |  | м. |  | 240V, MINI LED NEON FLEX SUPER BRIGHT, габариты 11Х24мм, кратность резки 0,91 метра, потребляемая мощность 3,94 W/M, бухта 50 метров, без подложки (полноцветный), цвет: синий | 3 | 3.3 | 4 | 248.1514 | 300.7895
MLN-FX-CH(4см) |  | шт. |  | Алюминиевый канал для монтажа MINI LED NEON FLEX SUPER BRIGHT, длина 4 см | 0.6 | 0.8 | 1 | 60.1579 | 75.1974
MLN-FX-CH(2М) |  | шт. |  | Алюминиевый канал для монтажа MINI LED NEON FLEX, длина 2 метра | 2.6 | 2.8 | 3.1 | 225 | 240
Middle connector with cable for MLN-FX |  | шт. |  | Промежуточный коннектор для MINI LED NEON FLEX, длина 0,5 метра | 2.9 | 3.2 | 3.9 | 240.6316 | 293.2698
MLN-FX-CA(1,6A) |  | шт. |  | Электрический провод с конвертером 1,6А, коннектор "папа", заглушка | 6 | 8 | 9.6 | 601.5791 | 721.8949
Гибкий неон 240V со светодиодами SMD 2835
LN-FX-FCB-2835-2W-50M-240V-R | Да | м. |  | 240V, LED NEON FLEX на основе светодиодов SMD 2835, габариты: 15 Х 26мм, расстояние между светодиодами 1,2 см, 84 светодиода на 1 метре, потребляемая мощность 9,6W/M, максимальное подключение на диодный мост 1,6А – 40 метров шнура, кратность резки 1 метр, светоотдача 170 Lm/M, бухта 50 метров, на белой подложке, цвет: красный | 6.2 | 6.85 | 7.9 | 515.1021 | 594.0593
LN-FX-FCB-2835-2W-50M-240V-Y | Да | м. |  | 240V, LED NEON FLEX на основе светодиодов SMD 2835, габариты: 15 Х 26мм, расстояние между светодиодами 1,2 см, 84 светодиода на 1 метре, потребляемая мощность 9,6W/M, максимальное подключение на диодный мост 1,6А – 40 метров шнура, кратность резки 1 метр, светоотдача 170 Lm/M, бухта 50 метров, на белой подложке, цвет: желтый | 6.2 | 6.85 | 7.9 | 515.1021 | 594.0593
LN-FX-FCB-2835-2W-50M-240V-O | Да | м. |  | 240V, LED NEON FLEX на основе светодиодов SMD 2835, габариты: 15 Х 26мм, расстояние между светодиодами 1,2 см, 84 светодиода на 1 метре, потребляемая мощность 9,6W/M, максимальное подключение на диодный мост 1,6А – 40 метров шнура, кратность резки 1 метр, светоотдача 170 Lm/M, бухта 50 метров, на белой подложке, цвет: оранжевый | 6.2 | 6.85 | 7.9 | 515.1021 | 594.0593
LN-FX-FCB-2835-2W-50M-240V-B | Да | м. |  | 240V, LED NEON FLEX на основе светодиодов SMD 2835, габариты: 15 Х 26мм, расстояние между светодиодами 1,2 см, 84 светодиода на 1 метре, потребляемая мощность 9,6W/M, максимальное подключение на диодный мост 1,6А – 40 метров шнура, кратность резки 1 метр, светоотдача 170 Lm/M, бухта 50 метров, на белой подложке, цвет: синий | 6.6 | 7.3 | 8.4 | 548.9409 | 631.658
LN-FX-FCB-2835-2W-50M-240V-G | Да | м. |  | 240V, LED NEON FLEX на основе светодиодов SMD 2835, габариты: 15 Х 26мм, расстояние между светодиодами 1,2 см, 84 светодиода на 1 метре, потребляемая мощность 9,6W/M, максимальное подключение на диодный мост 1,6А – 40 метров шнура, кратность резки 1 метр, светоотдача 170 Lm/M, бухта 50 метров, на белой подложке, цвет: зеленый | 7.5 | 8.3 | 9.7 | 624.1383 | 729.4146
LN-FX-FCB-2835-2W-50M-240V-NW | Да | м. |  | 240V, LED NEON FLEX на основе светодиодов SMD 2835, габариты: 15 Х 26мм, расстояние между светодиодами 1,2 см, 84 светодиода на 1 метре, потребляемая мощность 9,6W/M, максимальное подключение на диодный мост 1,6А – 40 метров шнура, кратность резки 1 метр, светоотдача 170 Lm/M, бухта 50 метров, на белой подложке, цвет: ровный белый | 7.5 | 8.3 | 9.7 | 624.1383 | 729.4146
LN-FX-FCB-2835-2W-50M-240V-CW | Да | м. |  | 240V, LED NEON FLEX на основе светодиодов SMD 2835, габариты: 15 Х 26мм, расстояние между светодиодами 1,2 см, 84 светодиода на 1 метре, потребляемая мощность 9,6W/M, максимальное подключение на диодный мост 1,6А – 40 метров шнура, кратность резки 1 метр, светоотдача 170 Lm/M, бухта 50 метров, на белой подложке, цвет: холодный белый | 7.5 | 8.3 | 9.7 | 624.1383 | 729.4146
LN-FX-FCB-2835-2W-50M-240V-WW | Да | м. |  | 240V, LED NEON FLEX на основе светодиодов SMD 2835, габариты: 15 Х 26мм, расстояние между светодиодами 1,2 см, 84 светодиода на 1 метре, потребляемая мощность 9,6W/M, максимальное подключение на диодный мост 1,6А – 40 метров шнура, кратность резки 1 метр, светоотдача 170 Lm/M, бухта 50 метров, на белой подложке, цвет: теплый белый | 7.5 | 8.3 | 9.7 | 624.1383 | 729.4146
LN-FX-FCB-2835-CA(1,6A) | Да | шт. |  | Электрический провод с конвертером 1,6А, коннектор "папа", заглушка для LN-FX-FCB-2835 | 5 | 5.4 | 6.2 | 406.0659 | 466.2238
LN-FX-FCB-2835-CA(4A) | Да | шт. |  | Электрический провод с конвертером 4А, коннектор "папа", заглушка для FCB-2835 | 7 | 7.5 | 8.7 | 563.9804 | 654.2172
MIDDLE CONNECTOR 0.5M CABLE-LN-FX-FCB-2835 | Да | шт. |  | Промежуточный коннектор для LN-FX-FCB-2835, длина 0,5 метра | 2.9 | 3.2 | 3.9 | 240.6316 | 293.2698
LN-FX-FCB-2835-CA-4 | Да | шт. |  | Разъем "папа" для Лед Неон Флекс LN-FX-FCB-2835 | 0.5 | 0.7 | 1 | 52.6382 | 75.1974
LN-FX-FCB-2835-CA-3 | Да | шт. |  | Заглушка для Лед Неон Флекс LN-FX-FCB-2835 | 0.5 | 0.7 | 1 | 52.6382 | 75.1974
Ультра тонкий гибкий неон 220V со светодиодами SMD 2835
SN-FX-2835-2W-8X16-50M-220V-R | Да | м. |  | 240V, LED NEON FLEX на основе светодиодов SMD 2835, габариты 8Х16мм, расстояние между светодиодами 1,08 см, 92 светодиода на 1 метре, потребляемая мощность 9,6 W/M, максимальное подключение на диодный мост 1,6А – 40 метров шнура, кратность резки 1 метр, светоотдача 100 Lm/M, бухта 50 метров, цвет: красный | 4.3 | 4.6 | 5.2 | 345.908 | 391.0264
SN-FX-2835-2W-8X16-50M-220V-Y | Да | м. |  | 240V, LED NEON FLEX на основе светодиодов SMD 2835, габариты 8Х16мм, расстояние между светодиодами 1,08 см, 92 светодиода на 1 метре, потребляемая мощность 9,6 W/M, максимальное подключение на диодный мост 1,6А – 40 метров шнура, кратность резки 1 метр, светоотдача 100 Lm/M, бухта 50 метров, цвет: желтый | 4.3 | 4.6 | 5.2 | 345.908 | 391.0264
SN-FX-2835-2W-8X16-50M-220V-B | Да | м. |  | 240V, LED NEON FLEX на основе светодиодов SMD 2835, габариты 8Х16мм, расстояние между светодиодами 1,08 см, 92 светодиода на 1 метре, потребляемая мощность 9,6 W/M, максимальное подключение на диодный мост 1,6А – 40 метров шнура, кратность резки 1 метр, светоотдача 100 Lm/M, бухта 50 метров, цвет: синий | 4.8 | 5.2 | 5.7 | 391.0264 | 428.6251
SN-FX-2835-2W-8X16-50M-220V-G | Да | м. |  | 240V, LED NEON FLEX на основе светодиодов SMD 2835, габариты 8Х16мм, расстояние между светодиодами 1,08 см, 92 светодиода на 1 метре, потребляемая мощность 9,6 W/M, максимальное подключение на диодный мост 1,6А – 40 метров шнура, кратность резки 1 метр, светоотдача 100 Lm/M, бухта 50 метров, цвет: зеленый | 5.5 | 6 | 6.5 | 451.1843 | 488.783
SN-FX-2835-2W-8X16-50M-220V-W | Да | м. |  | 240V, LED NEON FLEX на основе светодиодов SMD 2835, габариты 8Х16мм, расстояние между светодиодами 1,08 см, 92 светодиода на 1 метре, потребляемая мощность 9,6 W/M, максимальное подключение на диодный мост 1,6А – 40 метров шнура, кратность резки 1 метр, светоотдача 100 Lm/M, бухта 50 метров, цвет: белый | 5.5 | 6 | 6.5 | 451.1843 | 488.783
SN-FX-2835-2W-8X16-50M-220V-WW | Да | м. |  | 240V, LED NEON FLEX на основе светодиодов SMD 2835, габариты 8Х16мм, расстояние между светодиодами 1,08 см, 92 светодиода на 1 метре, потребляемая мощность 9,6 W/M, максимальное подключение на диодный мост 1,6А – 40 метров шнура, кратность резки 1 метр, светоотдача 100 Lm/M, бухта 50 метров, цвет: теплый белый | 5.5 | 6 | 6.5 | 451.1843 | 488.783
SN-FX-2835-CA (1,6А) | Да | шт. |  | Комплект подключения для SN-FX-2835-50M-240V (1,6А) | 5 | 5.4 | 6.2 | 406.0659 | 466.2238
SN-FX-2835-CA (4А) | Да | шт. |  | Комплект подключения для SN-FX-2835-50M-240V | 7 | 7.5 | 8.7 | 563.9804 | 654.2172
Middle connector with cable for SN-FX-FCB-2835 | Да | шт. |  | Промежуточный коннектор для SN-FX-FCB-2835, длина 0,5 метра | 2.9 | 3.2 | 3.9 | 240.6316 | 293.2698
SN-FX-2835-CH (4см) | Да | шт. |  | Крепежный (мини) канал для SN-FX-2835-50M-240V | 0.3 | 0.33 | 0.36 | 24.8151 | 27.0711
SN-FX-2835-CA-3 | Да | шт. |  | Заглушка для SN-FX-2835-50M-240V | 0.5 | 0.7 | 1 | 52.6382 | 75.1974
Ультра тонкий гибкий неон 12V со светодиодами SMD 2835
SN-FX-3528-2W-8X16-50M-12V-B | да | м. |  | 12V, LED NEON FLEX на основе светодиодов SMD 3528, габариты 8Х16мм, 60 светодиодов на 1 метре, кратность резки 0,2 метра, потребляемая мощность 4,8 W/M, бухта 50 метров, цвет: синий | 5.6 | 6.2 | 7.1 | 466.2238 | 533.9014
SN-FX-3528-2W-8X16-50M-12V-W | да | м. |  | 12V, LED NEON FLEX на основе светодиодов SMD 3528, габариты 8Х16мм, 60 светодиодов на 1 метре, кратность резки 0,2 метра, потребляемая мощность 4,8 W/M, бухта 50 метров, цвет: белый | 6.4 | 7 | 8 | 526.3817 | 601.5791
SN-FX-3528-2W-8X16-50M-12V-WW | да | м. |  | 12V, LED NEON FLEX на основе светодиодов SMD 3528, габариты 8Х16мм, 60 светодиодов на 1 метре, кратность резки 0,2 метра, потребляемая мощность 4,8 W/M, бухта 50 метров, цвет: теплый белый | 6.4 | 7 | 8 | 526.3817 | 601.5791
Двухсторонний гибкий неон 240V (double-side)
DSN-FX-FCB-2835-240V-R | да | м. |  | 220V, Светодиодный двухсторонний шнур Лед Неон Флекс с диодами 2835, габарит 8,5 х 18 мм, 92 светодиода на метре, потребляемая мощность 9,2 W, кратность резки 1 метр, 50 метров в бухте. Цвет светодиодов красный. | 5 | 5.5 | 6 | 371.4588 | 405.2278
DSN-FX-FCB-2835-240V-B | да | м. |  | 220V, Светодиодный двухсторонний шнур Лед Неон Флекс с диодами 2835, габарит 8,5 х 18 мм, 92 светодиода на метре, потребляемая мощность 9,2 W, кратность резки 1 метр, 50 метров в бухте. Цвет светодиодов синий. | 5.5 | 6 | 6.6 | 405.2278 | 445.7506
DSN-FX-FCB-2835-240V-W | да | м. |  | 220V, Светодиодный двухсторонний шнур Лед Неон Флекс с диодами 2835, габарит 8,5 х 18 мм, 92 светодиода на метре, потребляемая мощность 9,2 W, кратность резки 1 метр, 50 метров в бухте. Цвет светодиодов белый. | 6.5 | 7 | 7.5 | 472.7658 | 506.5348
DSN-FX-FCB-2835-240V-WW | да | м. |  | 220V, Светодиодный двухсторонний шнур Лед Неон Флекс с диодами 2835, габарит 8,5 х 18 мм, 92 светодиода на метре, потребляемая мощность 9,2 W, кратность резки 1 метр, 50 метров в бухте. Цвет светодиодов теплый белый. | 6.5 | 7 | 7.5 | 472.7658 | 506.5348
DSN-FX-2835-CA (1,6А) | да | шт. |  | Комплект подключения для DSN-FX-2835-50M-240V | 5 | 5.4 | 6.2 | 364.705 | 418.7354
DSN-FX-2835-CA (4А) | да | шт. |  | Комплект подключения для DSN-FX-2835-50M-240V | 7 | 7.5 | 8.7 | 506.5348 | 587.5803
DSN-FX-2835-CA-3 | да | шт. |  | Заглушка | 0.5 | 0.7 | 1 | 47.2766 | 67.538
Гибкий неон RGB 240V
LN-FX-25М-240V-RGB |  | м. |  | 240V, RGB LED NEON FLEX, габариты 20Х26мм, кратность резки 0,91метра, потребляемая мощность 13,1 W/M, подключение через контроллер SRC-181-240V, макс. 100 метров, бухта 25 метров | 10 | 11 | 13 | 827.1712 | 977.566
LN-FCB-5050-25M-240V- RGB |  | м. |  | 240V, RGB LED NEON FLEX на основе светодиодов SMD 5050, габариты 15Х26мм, расстояние между светодиодами 1,47 см, 68 светодиодов на 1 метре, потребляемая мощность 12 W/M, кратность резки 1 метр, подключение через контроллер SRC-181-240V, макс. до 100 метров, бухта 25 метров | 10 | 11 | 13 | 827.1712 | 977.566
LN-FCB-5050-25M-240V-RGB | да | м. |  | 240V, RGB LED NEON FLEX на основе светодиодов SMD 5050, габариты 20Х20мм, расстояние между светодиодами 1,47 см, 68 светодиодов на 1 метре, потребляемая мощность 12 W/M, кратность резки 1 метр, подключение через контроллер SRC-181-240V, макс. до 100 метров, бухта 25 метров | 10 | 11 | 13 | 827.1712 | 977.566
Middle connector with cable for LN-FX-FCB-5050 (15*26) | Да | шт. |  | Промежуточный коннектор для LN-FX-FCB-5050 (15*26), длина 0,5 метра | 2.9 | 3.2 | 3.9 | 240.6316 | 293.2698
Middle connector with cable for LN-FX-FCB-5050 (20*20) | Да | шт. |  | Промежуточный коннектор для LN-FX-FCB-5050 (20*20), длина 0,5 метра | 2.9 | 3.2 | 3.9 | 240.6316 | 293.2698
LN-FX-FCB-5050-CA-4 (15*26) | Да | шт. |  | Разъем "папа" для Лед Неон Флекс LN-FX-FCB-5050-CA-4 (15*26) | 0.5 | 0.7 | 1 | 52.6382 | 75.1974
LN-FX-FCB-5050-CA-3 (15*26) | Да | шт. |  | Заглушка для Лед Неон Флекс LN-FX-FCB-5050-CA-3 (15*26) | 0.5 | 0.7 | 1 | 52.6382 | 75.1974
LN-FX-FCB-RGB-5050-CA (15*26) | Да | шт. |  | Комплект для подключения к контроллеру LN-FX-FCB-RGB-5050-CA (15*26) | 5 | 5.4 | 6.2 | 406.0659 | 466.2238
LN-FX-FCB-RGB-5050-CA (20*20) | Да | шт. |  | Комплект для подключения к контроллеру LN-FX-FCB-RGB-5050-CA (20*20) | 5 | 5.4 | 6.2 | 406.0659 | 466.2238
LN-FX-FCB-5050-CA-4 (20*20) | Да | шт. |  | Разъем "папа" для Лед Неон Флекс LN-FX-FCB-5050-CA-4 (20*20) | 0.5 | 0.7 | 1 | 52.6382 | 75.1974
LN-FX-FCB-5050-CA-3 (20*20) | Да | шт. |  | Заглушка для Лед Неон Флекс LN-FX-FCB-5050-CA-3 (20*20) | 0.5 | 0.7 | 1 | 52.6382 | 75.1974
SRC-181-240V |  | шт. |  | 240V, Контроллер для RGB LED NEON FLEX, возможность управления через протокол DMX512, максимальная длина подключения 100 метров, IP 65 | 80 | 84 | 93 | 6316.5801 | 6993.3566

## Лед Вижн Флекс
ООО “НеоТайп”, г. Москва, ул. 16-я Парковая, д. 30 Телефон/Факс: (499) 461-4505, (495) 983-11-65, (495) 978-4130 E-mail: info@svetenergo.ru
Вернуться к содержанию |  |  |  |  | Курс доллара ЦБ + 2.5% = У.Е.
Артикул | Новинка | Ед. изм. | Фотография | Характеристики товара | Дилер | Опт | Розница | Опт | Розница
DMX Лед Вижн Флекс
LV-FX-1M-5V-RGB |  | м. |  | 5V, LED VISION FLEX RGB, габариты 16х24мм, 25 трёхцветных (красный-синий-зелёный) светодиодов на 1 метре, потребляемая мощность 7,5W/M, кратность резки 1М, бухта 10 метров | 30 | 33 | 37 | 2481.5136 | 2782.3032
SL-DST-5V-V2.0 |  | шт. |  | 240V/5V, контроллер для LED VISION FLEX, максимальное подключение 100 метров. | 90 | 108 | 125 | 8121.3173 | 9399.6728
SL-DST-5V-V1.0 |  | шт. |  | 240V/5V, контроллер для LED VISION FLEX, связь с контроллером осуществляется через протокол DMX512, максимальное подключение 20 метров. | 100 | 115 | 125 | 8647.699 | 9399.6728
LV-FX-SPS-5V-N025 |  | шт. |  | Блок питания для LED VISION FLEX, максимальное подключение 10 метров. | 90 | 108 | 125 | 8121.3173 | 9399.6728

## Контроллеры
ООО “НеоТайп”, г. Москва, ул. 16-я Парковая, д. 30 Телефон/Факс: (499) 461-4505, (495) 983-11-65, (495) 978-4130 E-mail: info@svetenergo.ru
Вернуться к содержанию |  |  |  |  | Курс доллара ЦБ + 2.5% = У.Е.
Артикул | Новинка | Ед. изм. | Фотография | Характеристики товара | Дилер | Опт | Розница | Опт | Розница
КОНТРОЛЛЕРЫ
SL-411-240V-5BL |  | шт. |  | 240V, Контроллер, влагозащищенный, регулировка скорости, для белт лайт 5BL, световой сетки чейзинг SNL, 4800W | 35 | 38 | 42 | 2857.5005 | 3158.2901
SL-411-01-240V |  |  |  | 240V, Контроллер 4-х канальный для Белт Лайт 5BL, влагозащищенный, 12 программ, суммарная мощность на 4 канала 4800W. | 45 | 49.5 | 57 | 3722.2704 | 4286.2508
SL-202-240V-DLC |  | шт. |  | 240V, Контроллер, 4 режима, регулировка скорости, для хамелеон и чейзинг дюралайт, световых сеток D-SNL, световых занавесов PL, 2400W | 5 | 7 | 9 | 526.3817 | 676.7764
SL-402-240V-5BL |  | шт. |  | 240V, Контроллер, 4 режима, регулировка скорости, для мульти чейзинг дюралайт DL-5W, белт лайт 5BL и 5BLC, световой сетки SNL, 2400W | 23 | 25 | 27 | 1879.9346 | 2030.3293
GRC-18A-12-24V | Да | шт. |  | 12V, 24V, Контроллер для светодиодной ленты SMD5050 RGB, 18А, возможность подключения 15 метров ленты с 60 светодиодами на 1 метре и 30 метров ленты с 30 светодиодами на 1 метре без усилителя сигнала. В комплекте пульт дистанционного управления цветом. Расстояние действия пульта до 5 метров без препятствий сигналу. | 25 | 30 | 35 | 2255.9215 | 2631.9084

## Плей лайт
ООО “НеоТайп”, г. Москва, ул. 16-я Парковая, д. 30 Телефон/Факс: (499) 461-4505, (495) 983-11-65, (495) 978-4130 E-mail: info@svetenergo.ru
Вернуться к содержанию |  |  |  |  | Курс доллара ЦБ + 2.5% = У.Е.
Артикул | Новинка | Ед. изм. | Фотография | Характеристики товара | Дилер | Опт | Розница | Опт | Розница
Светодиодный Плей Лайт
LED-PL-2W-1920-240V-R/W |  | шт. |  | 240V, Светодиодный световой занавес, размер 2 Х 1,5 М, 20 нитей, 19 светодиодов на 1 нити, 380 светодиодов, потребляемая мощность 47W, возможность последовательного соединения, белый шнур, цвет: красный | 39 | 41.5 | 46 | 3120.6914 | 3459.0796
LED-PL-2W-1920-240V-R/CL |  | шт. |  | 240V, Светодиодный световой занавес, размер 2 Х 1,5 М, 20 нитей, 19 светодиодов на 1 нити, 380 светодиодов, потребляемая мощность 47W, возможность последовательного соединения, прозрачный шнур, цвет: красный | 39 | 41.5 | 46 | 3120.6914 | 3459.0796
LED-PL-2W-1920-240V-Y/W |  | шт. |  | 240V, Светодиодный световой занавес, размер 2 Х 1,5 М, 20 нитей, 19 светодиодов на 1 нити, 380 светодиодов, потребляемая мощность 47W, возможность последовательного соединения, белый шнур, цвет: жёлтый | 39 | 41.5 | 46 | 3120.6914 | 3459.0796
LED-PL-2W-1920-240V-Y/CL |  | шт. |  | 240V, Светодиодный световой занавес, размер 2 Х 1,5 М, 20 нитей, 19 светодиодов на 1 нити, 380 светодиодов, потребляемая мощность 47W, возможность последовательного соединения, прозрачный шнур, цвет: жёлтый | 39 | 41.5 | 46 | 3120.6914 | 3459.0796
LED-PL-2W-1920-240V-B/W |  | шт. |  | 240V, Светодиодный световой занавес, размер 2 Х 1,5 М, 20 нитей, 19 светодиодов на 1 нити, 380 светодиодов, потребляемая мощность 49W, возможность последовательного соединения, белый шнур, цвет: синий | 40 | 42.6 | 47 | 3203.4085 | 3534.277
LED-PL-2W-1920-240V-B/CL |  | шт. |  | 240V, Светодиодный световой занавес, размер 2 Х 1,5 М, 20 нитей, 19 светодиодов на 1 нити, 380 светодиодов, потребляемая мощность 49W, возможность последовательного соединения, прозрачный шнур, цвет: синий | 40 | 42.6 | 47 | 3203.4085 | 3534.277
LED-PL-2W-1920-240V-G/W |  | шт. |  | 240V, Светодиодный световой занавес, размер 2 Х 1,5 М, 20 нитей, 19 светодиодов на 1 нити, 380 светодиодов, потребляемая мощность 49W, возможность последовательног соединения, белый шнур, цвет: зелёный | 42 | 45.4 | 50 | 3413.9612 | 3759.8691
LED-PL-2W-1920-240V-W/W |  | шт. |  | 240V, Светодиодный световой занавес, размер 2Х1,5М, 20 нитей, 19 светодиодов на 1 нити, 380 светодиодов, потребляемая мощность 49W, возможность последовательног соединения, белый шнур, цвет: белый | 42 | 45.4 | 50 | 3413.9612 | 3759.8691
LED-PL-2W-1920-240V-W/CL |  | шт. |  | 240V, Светодиодный световой занавес, размер 2 Х 1,5 М, 20 нитей, 19 светодиодов на 1 нити, 380 светодиодов, потребляемая мощность 49W, возможность последовательног соединения, прозрачный шнур, цвет: белый | 42 | 45.4 | 50 | 3413.9612 | 3759.8691
LED-PL-2W-1920-240V-W/BL |  | шт. |  | 240V, Светодиодный световой занавес, размер 2 Х 1,5 М, 20 нитей, 19 светодиодов на 1 нити, 380 светодиодов, потребляемая мощность 49W, возможность последовательног соединения, чёрный шнур, цвет: белый | 42 | 45.4 | 50 | 3413.9612 | 3759.8691
LED-PL-2W-1920-240V-WW/W | Да | шт. |  | Светодиодный световой занавес, 240V, размер 2Х1,5М, 20 нитей, 19 светодиодов на 1 нити, 380 светодиодов, потребляемая мощность 49W, возможность последовательног соединения, белый шнур, цвет: теплый белый | 42 | 45.4 | 50 | 3413.9612 | 3759.8691
LED-PL-2W-1920-240V-WW/CL | Да | шт. |  | Светодиодный световой занавес, 240V, размер 2Х1,5М, 20 нитей, 19 светодиодов на 1 нити, 380 светодиодов, потребляемая мощность 49W, возможность последовательног соединения, прозрачный шнур, цвет: теплый белый | 42 | 45.4 | 50 | 3413.9612 | 3759.8691
LED-PL-2W-1920-240V-WW/BL |  | шт. |  | 240V, Светодиодный световой занавес, размер 2 Х 1,5 М, 20 нитей, 19 светодиодов на 1 нити, 380 светодиодов, потребляемая мощность 49W, возможность последовательног соединения, чёрный шнур, цвет: тёплый белый | 42 | 45.4 | 50 | 3413.9612 | 3759.8691
LED-PL-2W-3720-240V-R/W |  | шт. |  | 240V, Светодиодный световой занавес, размер 2 Х 3 М, 20 нитей, 37 светодиодов на 1 нити, 740 светодиодов, потребляемая мощность 94W, возможность последовательного соединения, белый шнур, цвет: красный | 65 | 69 | 76 | 5188.6194 | 5715.0011
LED-PL-2W-3720-240V-R/CL |  | шт. |  | 240V, Светодиодный световой занавес, размер 2 Х 3 М, 20 нитей, 37 светодиодов на 1 нити, 740 светодиодов, потребляемая мощность 94W, возможность последовательного соединения, прозрачный шнур, цвет: красный | 65 | 69 | 76 | 5188.6194 | 5715.0011
LED-PL-2W-3720-240V-Y/W |  |  |  | 240V, Светодиодный световой занавес, размер 2 Х 3 М, 20 нитей, 37 светодиодов на 1 нити, 740 светодиодов, потребляемая мощность 92,5W, возможность последовательного соединения, белый шнур, цвет: жёлтый | 65 | 69 | 76 | 5188.6194 | 5715.0011
LED-PL-2W-3720-240V-Y/CL |  |  |  | 240V, Светодиодный световой занавес, размер 2 Х 3 М, 20 нитей, 37 светодиодов на 1 нити, 740 светодиодов, потребляемая мощность 92,5W, возможность последовательного соединения, прозрачный шнур, цвет: жёлтый | 65 | 69 | 76 | 5188.6194 | 5715.0011
LED-PL-2W-3720-240V-B/W |  | шт. |  | 240V, Светодиодный световой занавес, размер 2 Х 3 М, 20 нитей, 37 светодиодов на 1 нити, 740 светодиодов, потребляемая мощность 95,5W, возможность последовательного соединения, белый шнур, цвет: синий | 69 | 73.4 | 81 | 5519.4879 | 6090.988
LED-PL-2W-3720-240V-B/CL |  | шт. |  | 240V, Светодиодный световой занавес, размер 2 Х 3 М, 20 нитей, 37 светодиодов на 1 нити, 740 светодиодов, потребляемая мощность 95,5W, возможность последовательного соединения, прозрачный шнур, цвет: синий | 69 | 73.4 | 81 | 5519.4879 | 6090.988
LED-PL-2W-3720-240V-G/W |  | шт. |  | 240V, Светодиодный световой занавес, размер 2 Х 3 М, 20 нитей, 37 светодиодов на 1 нити, 740 светодиодов, потребляемая мощность 95,5W, возможность последовательного соединения, белый шнур, цвет: зелёный | 74.5 | 79 | 87 | 5940.5932 | 6542.1723
LED-PL-2W-3720-240V-W/W |  | шт. |  | 240V, Светодиодный световой занавес, размер 2 Х 3 М, 20 нитей, 37 светодиодов на 1 нити, 740 светодиодов, потребляемая мощность 95,5W, возможность последовательного соединения, белый шнур, цвет: белый | 74.5 | 79 | 87 | 5940.5932 | 6542.1723
LED-PL-2W-3720-240V-W/CL |  | шт. |  | 240V, Светодиодный световой занавес, размер 2 Х 3 М, 20 нитей, 37 светодиодов на 1 нити, 740 светодиодов, потребляемая мощность 95,5W, возможность последовательного соединения, прозрачный шнур, цвет: белый | 74.5 | 79 | 87 | 5940.5932 | 6542.1723
LED-PL-2W-3720-240V-W/BL |  | шт. |  | 240V, Светодиодный световой занавес, размер 2 Х 3 М, 20 нитей, 37 светодиодов на 1 нити, 740 светодиодов, потребляемая мощность 95,5W, возможность последовательного соединения, черный шнур, цвет: белый | 74.5 | 79 | 87 | 5940.5932 | 6542.1723
LED-PL-2W-3720-240V-WW/W | да | шт. |  | Светодиодный световой занавес, 240V, размер 2Х3М, 20 нитей, 37 светодиодов на 1 нити, 740 светодиодов, потребляемая мощность 95,5W, возможность последовательного соединения, белый шнур, цвет: тёплый белый | 74.5 | 79 | 87 | 5940.5932 | 6542.1723
LED-PL-2W-3720-240V-WW/CL | да | шт. |  | Светодиодный световой занавес, 240V, размер 2Х3М, 20 нитей, 37 светодиодов на 1 нити, 740 светодиодов, потребляемая мощность 95,5W, возможность последовательного соединения, прозрачный шнур, цвет: теплый белый | 74.5 | 79 | 87 | 5940.5932 | 6542.1723
LED-PL-2W-3720-240V-WW/BL |  | шт. |  | 240V, Светодиодный световой занавес, размер 2 Х 3 М, 20 нитей, 37 светодиодов на 1 нити, 740 светодиодов, потребляемая мощность 95,5W, возможность последовательного соединения, черный шнур, цвет: тёплый белый | 74.5 | 79 | 87 | 5940.5932 | 6542.1723
LED-PL-2W-3720-240V-Р/W | Да | шт. |  | 240V, Светодиодный световой занавес, размер 2 Х 3 М, 20 нитей, 37 светодиодов на 1 нити, 740 светодиодов, потребляемая мощность 95,5W, возможность последовательного соединения, белый шнур, цвет: розовый | 74.5 | 79 | 87 | 5940.5932 | 6542.1723
LED-PL-2W-3725-240V-R/BL |  | шт. |  | 240V, Светодиодный световой занавес, размер 2,5 Х 3 М, 20 нитей, 37 светодиодов на 1 нити, 925 светодиодов, потребляемая мощность 92,5W, возможность последовательного соединения, чёрный шнур, цвет: красный | 65 | 69 | 76 | 5188.6194 | 5715.0011
LED-PL-2W-3725-240V-R/СL |  | шт. |  | 240V, Светодиодный световой занавес, размер 2,5 Х 3 М, 20 нитей, 37 светодиодов на 1 нити, 925 светодиодов, потребляемая мощность 92,5W, возможность последовательного соединения, прозрачный шнур, цвет: красный | 65 | 69 | 76 | 5188.6194 | 5715.0011
LED-PL-2W-3725-240V-Y/BL |  | шт. |  | 240V, Светодиодный световой занавес, размер 2,5 Х 3 М, 20 нитей, 37 светодиодов на 1 нити, 925 светодиодов, потребляемая мощность 92,5W, возможность последовательного соединения, чёрный шнур, цвет: жёлтый | 65 | 69 | 76 | 5188.6194 | 5715.0011
LED-PL-2W-3725-240V-Y/СL |  | шт. |  | 240V, Светодиодный световой занавес, размер 2,5 Х 3 М, 20 нитей, 37 светодиодов на 1 нити, 925 светодиодов, потребляемая мощность 92,5W, возможность последовательного соединения, прозрачный шнур, цвет: жёлтый | 65 | 69 | 76 | 5188.6194 | 5715.0011
LED-PL-2W-3725-240V-B/BL |  | шт. |  | 240V, Светодиодный световой занавес, размер 2,5 Х 3 М, 20 нитей, 37 светодиодов на 1 нити, 925 светодиодов, потребляемая мощность 95,5W, возможность последовательного соединения, чёрный шнур, цвет: синий | 69 | 73.4 | 81 | 5519.4879 | 6090.988
LED-PL-2W-3725-240V-B/СL |  | шт. |  | 240V, Светодиодный световой занавес, размер 2,5 Х 3 М, 20 нитей, 37 светодиодов на 1 нити, 925 светодиодов, потребляемая мощность 95,5W, возможность последовательного соединения, прозрачный шнур, цвет: синий | 69 | 73.4 | 81 | 5519.4879 | 6090.988
LED-PL-2W-3725-240V-G/BL |  | шт. |  | 240V, Светодиодный световой занавес, размер 2,5 Х 3 М, 20 нитей, 37 светодиодов на 1 нити, 925 светодиодов, потребляемая мощность 95,5W, возможность последовательного соединения, чёрный шнур, цвет: зелёный | 74.5 | 79 | 87 | 5940.5932 | 6542.1723
LED-PL-2W-3725-240V-G/СL |  | шт. |  | 240V, Светодиодный световой занавес, размер 2,5 Х 3 М, 20 нитей, 37 светодиодов на 1 нити, 925 светодиодов, потребляемая мощность 95,5W, возможность последовательного соединения, прозрачный шнур, цвет: зелёный | 74.5 | 79 | 87 | 5940.5932 | 6542.1723
LED-PL-2W-3725-240V-W/BL |  | шт. |  | 240V, Светодиодный световой занавес, размер 2,5 Х 3 М, 20 нитей, 37 светодиодов на 1 нити, 925 светодиодов, потребляемая мощность 95,5W, возможность последовательного соединения, чёрный шнур, цвет: белый | 74.5 | 79 | 87 | 5940.5932 | 6542.1723
LED-PL-2W-3725-240V-W/СL |  | шт. |  | 240V, Светодиодный световой занавес, размер 2,5 Х 3 М, 20 нитей, 37 светодиодов на 1 нити, 925 светодиодов, потребляемая мощность 95,5W, возможность последовательного соединения, прозрачный шнур, цвет: белый | 74.5 | 79 | 87 | 5940.5932 | 6542.1723
LED-PL-2W-3725-240V-WW/СL |  | шт. |  | 240V, Светодиодный световой занавес, размер 2,5 Х 3 М, 20 нитей, 37 светодиодов на 1 нити, 925 светодиодов, потребляемая мощность 95,5W, возможность последовательного соединения, прозрачный шнур, цвет: тёплый белый | 74.5 | 79 | 87 | 5940.5932 | 6542.1723
LED-PL-5725-5M-240V-Y/BL |  | шт. |  | 240V, Светодиодный световой занавес, размер 2,5 Х 5 М, 20 нитей, 57 светодиодов на 1 нити, 1140 светодиодов, потребляемая мощность 125W, возможность последовательного соединения, черный шнур, цвет: желтый | 80 | 85 | 94 | 6391.7775 | 7068.554
LED-PL-2W-5720-240V-R/W |  | шт. |  | 240V, Светодиодный световой занавес, размер 2 Х 6 М, 20 нитей, 57 светодиодов на 1 нити, 1140 светодиодов, потребляемая мощность 119W, возможность последовательного соединения, белый шнур, цвет: красный | 106 | 112 | 123 | 8422.1068 | 9249.278
LED-PL-2W-5720-240V-Y/W |  | шт. |  | 240V, Светодиодный световой занавес, размер 2 Х 6 М, 20 нитей, 57 светодиодов на 1 нити, 1140 светодиодов, потребляемая мощность 119W, возможность последовательного соединения, белый шнур, цвет: жёлтый | 106 | 112 | 123 | 8422.1068 | 9249.278
LED-PL-2W-5720-240V-B/W |  | шт. |  | 240V, Светодиодный световой занавес, размер 2 Х 6 М, 20 нитей, 57 светодиодов на 1 нити, 1140 светодиодов, потребляемая мощность 125W, возможность последовательного соединения, белый шнур, цвет: синий | 109 | 116 | 128 | 8722.8964 | 9625.265
LED-PL-2W-5720-240V-G/W |  | шт. |  | 240V, Светодиодный световой занавес, размер 2 Х 6 М, 20 нитей, 57 светодиодов на 1 нити, 1140 светодиодов, потребляемая мощность 125W, возможность последовательного соединения, белый шнур, цвет: зелёный | 114 | 122 | 134 | 9174.0807 | 10076.4493
LED-PL-2W-5720-240V-W/W |  | шт. |  | 240V, Светодиодный световой занавес, размер 2 Х 6 М, 20 нитей, 57 светодиодов на 1 нити, 1140 светодиодов, потребляемая мощность 125W, возможность последовательного соединения, белый шнур, цвет: белый | 114 | 122 | 134 | 9174.0807 | 10076.4493
LED-PL-2W-5720-240V-W/BL | да | шт. |  | 240V, Светодиодный световой занавес, размер 2 Х 6 М, 20 нитей, 57 светодиодов на 1 нити, 1140 светодиодов, потребляемая мощность 125W, возможность последовательного соединения, чёрный шнур, цвет: холодный белый | 114 | 122 | 134 | 9174.0807 | 10076.4493
LED-PL-2W-5720-240V-WW/W | да | шт. |  | Светодиодный световой занавес, 240V, размер 2Х6М, 20 нитей, 57 светодиодов на 1 нити, 1140 светодиодов, потребляемая мощность 125W, возможность последовательного соединения, белый шнур, цвет: теплый белый | 114 | 122 | 134 | 9174.0807 | 10076.4493
LED-PL-2W-5720-240V-WW/BL |  | шт. |  | 240V, Светодиодный световой занавес, размер 2 Х 6 М, 20 нитей, 57 светодиодов на 1 нити, 1140 светодиодов, потребляемая мощность 125W, возможность последовательного соединения, чёрный шнур, цвет: тёплый белый | 114 | 122 | 134 | 9174.0807 | 10076.4493
LED-PL-2W-9020-240V-R/W |  | шт. |  | 240V, Светодиодный световой занавес, размер 2 Х 9 М, 20 нитей, 90 светодиодов на 1 нити, 1800 светодиодов, потребляемая мощность 189 W, возможность последовательного соединения, белый шнур, цвет: красный | 170 | 180 | 199 | 13535.5288 | 14964.2791
LED-PL-2W-9020-240V-Y/W |  | шт. |  | 240V, Светодиодный световой занавес, размер 2 Х 9 М, 20 нитей, 90 светодиодов на 1 нити, 1800 светодиодов, потребляемая мощность 189 W, возможность последовательного соединения, белый шнур, цвет: жёлтый | 170 | 180 | 199 | 13535.5288 | 14964.2791
LED-PL-2W-9020-240V-B/W |  | шт. |  | 240V, Светодиодный световой занавес, размер 2 Х 9 М, 20 нитей, 90 светодиодов на 1 нити, 1800 светодиодов, потребляемая мощность 197,3W, возможность последовательного соединения, белый шнур, цвет: синий | 177 | 186 | 204 | 13986.7131 | 15340.266
LED-PL-2W-9020-240V-W/W |  | шт. |  | 240V, Светодиодный световой занавес, размер 2 Х 9 М, 20 нитей, 90 светодиодов на 1 нити, 1800 светодиодов, потребляемая мощность 197,3W, возможность последовательного соединения, белый шнур, цвет: белый | 182 | 193 | 214 | 14513.0948 | 16092.2399
LED-PL-2W-9020-240V-WW/W | да | шт. |  | Светодиодный световой занавес, 240V, размер 2Х9М, 20 нитей, 90 светодиодов на 1 нити, 1800 светодиодов, потребляемая мощность 127,5W, возможность последовательного соединения, белый шнур, цвет: теплый белый | 182 | 193 | 214 | 14513.0948 | 16092.2399
LED-PL-2W-9020-240V-WW/BL | да | шт. |  | Светодиодный световой занавес, 240V, размер 2Х9М, 20 нитей, 90 светодиодов на 1 нити, 1800 светодиодов, потребляемая мощность 127,5W, возможность последовательного соединения, чёрный шнур, цвет: теплый белый | 182 | 193 | 214 | 14513.0948 | 16092.2399
Cветодиодный Плей Лайт с повышенной степенью защиты
LED-RPLR-180-2Mx1,4M-240V-WW/BG |  | шт. |  | 240V, Светодиодный занавес с повышенной степенью защиты, размер 2 х 1,4 метра, 6 нитей, 30 светодиодов с капсулой на 1 нити, 180 светодиодов, потребляемая мощность 12,96 W, тёмно-зелёный провод, цвет светодиодов: тёплый белый | 16 | 16 | 17 | 1203.1581 | 1278.3555
LED-PLRS-5025-240V-W/BG |  | шт. |  | 240V, Светодиодный занавес с повышенной степенью защиты, размер 2,5 Х 5 М, 25 нитей, 50 светодиодов с капсулой на 1 нити, 1250 светодиодов, потребляемая мощность 64,8 W, тёмно-зелёный провод, цвет: белый | 128 | 134.5 | 148 | 10114.0479 | 11129.2126
LED-PLR-5025-240V-W/W |  | шт. |  | 240V, Светодиодный занавес с повышенной степенью защиты, размер 2,5 Х 5 М, 25 нитей, 50 светодиодов с капсулой на 1 нити, 1250 светодиодов, потребляемая мощность 164,8 W, белый провод, цвет: белый | 128 | 134.5 | 148 | 10114.0479 | 11129.2126
LED-PLR-5725-240V-B/BG |  | шт. |  | 240V, Светодиодный занавес с повышенной степенью защиты, размер 2,5 Х 6 М, 25 нитей, 57 светодиодов с капсулой на 1 нити, 1425 светодиодов, потребляемая мощность 168 W, тёмно-зелёный провод, цвет: синий | 120 | 127 | 140 | 9550.0676 | 10527.6335
LED-PLR-5725-240V-B/W |  | шт. |  | 240V, Светодиодный занавес с повышенной степенью защиты, размер 2,5 Х 6 М, 25 нитей, 57 светодиодов с капсулой на 1 нити, 1425 светодиодов, потребляемая мощность 168 W, белый провод, цвет: синий | 120 | 127 | 140 | 9550.0676 | 10527.6335
Светодиодный Плей Лайт с мерцающими светодиодами
LED-PL-2W-1920-240V-R(FL) |  | шт. |  | 240V, Светодиодный световой занавес, размер 2 Х 1,5 М, 20 нитей, 19 светодиодов на 1-ой нити, в каждой нити два белых светодиода мерцают, 380 светодиодов, потребляемая мощность 47,5W, возможность последовательного соединения, белый шнур, цвет: красный | 44 | 46.5 | 51 | 3496.6783 | 3835.0665
LED-PL-1920-240V-Y/W(FL) | Да | шт. |  | 240V, Светодиодный световой занавес, размер 2 Х 1,5 М, 20 нитей, 19 светодиодов на 1-ой нити, в каждой нити два белых светодиода мерцают, 380 светодиодов, потребляемая мощность 47,5W, возможность последовательного соединения, белый шнур, цвет: желтый | 44 | 46.5 | 51 | 3496.6783 | 3835.0665
LED-PL-2W-1920-240V-B/W(FL) |  | шт. |  | 240V, Светодиодный световой занавес, размер 2 Х 1,5 М, 20 нитей, 19 светодиодов на 1-ой нити, в каждой нити два белых светодиода мерцают, 380 светодиодов, потребляемая мощность 49W, возможность последовательного соединения, белый шнур, цвет: синий | 45 | 47.6 | 52 | 3579.3954 | 3910.2639
LED-PL-2W-1920-240V-W/W(FL) |  | шт. |  | 240V, Светодиодный световой занавес, размер 2 Х 1,5 М, 20 нитей, 19 светодиодов на 1-ой нити, в каждой нити два белых светодиода мерцают, 380 светодиодов, потребляемая мощность 49W, возможность последовательного соединения, белый шнур, цвет: белый | 47 | 50.4 | 55 | 3789.9481 | 4135.856
LED-PL-2W-1920-240V-WW/WH (FL) | да | шт. |  | Светодиодный световой занавес, 240V, размер 2Х1,5М, 20 нитей, 19 светодиодов на 1-ой нити, в каждой нити два белых светодиода мерцают, 380 светодиодов, потребляемая мощность 49W, возможность последовательного соединения, белый шнур, цвет: теплый белый | 47 | 50.4 | 55 | 3789.9481 | 4135.856
LED-PL-2W-3720-240V-R/W(FL) |  | шт. |  | 240V, Светодиодный световой занавес, размер 2 Х 3 М, 20 нитей, 37 светодиодов на 1 нити, каждый пятый светодиод мерцает, 740 светодиодов, потребляемая мощность 92,5W, возможность последовательного соединения, белый шнур, цвет: красный | 70 | 74 | 81 | 5564.6063 | 6090.988
LED-PL-2W-3720-240V-B/W(FL) |  | шт. |  | 240V, Светодиодный световой занавес, размер 2 Х 3 М, 20 нитей, 37 светодиодов на 1 нити, каждый пятый светодиод мерцает, 740 светодиодов, потребляемая мощность 95,5W, возможность последовательного соединения, белый шнур, цвет: синий | 74 | 78.4 | 86 | 5895.4748 | 6466.9749
LED-PL-2W-3720-240V-W/W(FL) |  | шт. |  | 240V, Светодиодный световой занавес, размер 2 Х 3 М, 20 нитей, 37 светодиодов на 1 нити, каждый пятый светодиод мерцает, 740 светодиодов, потребляемая мощность 95,5W, возможность последовательного соединения, белый шнур, цвет: белый | 79.5 | 84 | 92 | 6316.5801 | 6918.1592
LED-PL-2W-3720-240V-WW/BL(FL) |  | шт. |  | 240V, Светодиодный световой занавес, размер 2 Х 3 М, 20 нитей, 37 светодиодов на 1 нити, каждый пятый светодиод мерцает, 740 светодиодов, потребляемая мощность 95,5W, возможность последовательного соединения, чёрный шнур, цвет: тёплый белый | 79.5 | 84 | 92 | 6316.5801 | 6918.1592
LED-PL-2W-5720-240V-W/WH (Flash LED) | да | шт. |  | Светодиодный световой занавес, 240V, размер 2Х6М, 20 нитей, 57 светодиодов на 1 нити, каждый пятый светодиод мерцает, 1140 светодиодов, потребляемая мощность 191W, возможность последовательного соединения, белый шнур, цвет: белый | 119 | 127 | 139 | 9550.0676 | 10452.4362
LED-PL-2W-5720-240V-WW/WH (Flash LED) | да | шт. |  | Светодиодный световой занавес, 240V, размер 2Х6М, 20 нитей, 57 светодиодов на 1 нити, каждый пятый светодиод мерцает, 1140 светодиодов, потребляемая мощность 191W, возможность последовательного соединения, белый шнур, цвет: теплый белый | 119 | 127 | 139 | 9550.0676 | 10452.4362
Светодиодный Плей Лайт «Текущая вода»
LED-PLWF-480-3M-24V-R |  | шт. |  | 24V, Светодиодный Плей Лайт «Текущая вода», ширина 1М, 10 нитей по 3М, 48 светодиодов в каждой нити, 480 светодиодов, потребляемая мощность 52 W, прозрачный провод, трансформатор и контроллер в комплекте, без возможности последовательного соединения, цвет светодиодов красный | 67 | 71 | 78 | 5339.0142 | 5865.3958
LED-PLWF-480-3M-24V-Y |  | шт. |  | 24V, Светодиодный Плей Лайт «Текущая вода», ширина 1М, 10 нитей по 3М, 48 светодиодов в каждой нити, 480 светодиодов, потребляемая мощность 52 W, прозрачный провод, трансформатор и контроллер в комплекте, без возможности последовательного соединения, цвет светодиодов жёлтый | 67 | 71 | 78 | 5339.0142 | 5865.3958
LED-PLWF-480-3M-24V-В |  | шт. |  | 24V, Светодиодный Плей Лайт «Текущая вода», ширина 1М, 10 нитей по 3М, 48 светодиодов в каждой нити, 480 светодиодов, потребляемая мощность 55 W, прозрачный провод, трансформатор и контроллер в комплекте, без возможности последовательного соединения, цвет светодиодов синий | 70 | 74 | 81 | 5564.6063 | 6090.988
LED-PLWF-480-3M-24V-G |  | шт. |  | 24V, Светодиодный Плей Лайт «Текущая вода», ширина 1М, 10 нитей по 3М, 48 светодиодов в каждой нити, 480 светодиодов, потребляемая мощность 55 W, прозрачный провод, трансформатор и контроллер в комплекте, без возможности последовательного соединения, цвет светодиодов зелёный | 73 | 77 | 85 | 5790.1985 | 6391.7775
LED-PLWF-480-3M-24V-W |  | шт. |  | 24V, Светодиодный Плей Лайт «Текущая вода», ширина 1М, 10 нитей по 3М, 48 светодиодов в каждой нити, 480 светодиодов, потребляемая мощность 55 W, прозрачный провод, трансформатор и контроллер в комплекте, без возможности последовательного соединения, цвет светодиодов белый | 73 | 77 | 85 | 5790.1985 | 6391.7775
LED-PLWF-960-5M-24V-Y |  | шт. |  | 24V, Светодиодный Плей Лайт «Текущая вода», ширина 1М, 10 нитей по 5М, 96 светодиодов в каждой нити, 960 светодиодов, потребляемая мощность 104 W, прозрачный провод, трансформатор и контроллер в комплекте, без возможности последовательного соединения, цвет светодиодов жёлтый | 100 | 106 | 116 | 7970.9225 | 8722.8964
LED-PLWF-960-5M-24V-R |  | шт. |  | 24V, Светодиодный Плей Лайт «Текущая вода», ширина 1М, 10 нитей по 5М, 96 светодиодов в каждой нити, 960 светодиодов, потребляемая мощность 104 W, прозрачный провод, трансформатор и контроллер в комплекте, без возможности последовательного соединения, цвет светодиодов красный | 100 | 106 | 116 | 7970.9225 | 8722.8964
LED-PLWF-960-5M-24V-B |  | шт. |  | 24V, Светодиодный Плей Лайт «Текущая вода», ширина 1М, 10 нитей по 5М, 96 светодиодов в каждой нити, 960 светодиодов, потребляемая мощность 110 W, прозрачный провод, трансформатор и контроллер в комплекте, без возможности последовательного соединения, цвет светодиодов синий | 113 | 119 | 130 | 8948.4885 | 9775.6597
LED-PLWF-960-5M-24V-G |  | шт. |  | 24V, Светодиодный Плей Лайт «Текущая вода», ширина 1М, 10 нитей по 5М, 96 светодиодов в каждой нити, 960 светодиодов, потребляемая мощность 110 W, прозрачный провод, трансформатор и контроллер в комплекте, без возможности последовательного соединения, цвет светодиодов зелёный | 123 | 130 | 143 | 9775.6597 | 10753.2257
LED-PLWF-960-5M-24V-W |  | шт. |  | 24V, Светодиодный Плей Лайт «Текущая вода», ширина 1М, 10 нитей по 5М, 96 светодиодов в каждой нити, 960 светодиодов, потребляемая мощность 110 W, прозрачный провод, трансформатор и контроллер в комплекте, без возможности последовательного соединения, цвет светодиодов белый | 123 | 130 | 143 | 9775.6597 | 10753.2257
Светодиодный Плей Лайт «Бахрома с кристаллами»
LED-RPL-90-2,5М-240V-W/CL |  | шт. |  | 240V, Светодиодный занавес «Бахрома с кристаллами» для внутреннего применения, 90 светодиодов, цвет ровный белый, провод прозрачный, число светодиодов с кристаллами на нитях: 2,4,6,4,2, расстояние между светодиодами 10 см., растояние между лучами 10 см., общая ширина 2,5 метра, потребляемая мощность 8,64 W, возможность последовательного соединения | 27.5 | 29.5 | 32.3 | 2218.3228 | 2428.8755
LED-RPL-90-2,5М-240V-WW/CL |  | шт. |  | 240V, Светодиодный занавес «Бахрома с кристаллами» для внутреннего применения, 90 светодиодов, цвет тёплый белый, провод прозрачный, число светодиодов с кристаллами на нитях: 2,4,6,4,2, расстояние между светодиодами 10 см., растояние между лучами 10 см., общая ширина 2,5 метра, потребляемая мощность 8,64 W, возможность последовательного соединения | 27.5 | 29.5 | 32.3 | 2218.3228 | 2428.8755
Светодиодный Плей Лайт «Бахрома» с мерцающими светодиодами
LED-RPL-180-240V-W Black wire (Flash LED) | да | шт. |  | 240V, Светодиодный занавес «Бахрома» с мерцающими светодиодами, 180 светодиодов (30Х6), 18 мерцающих светодиодов, цвет белый, шнур белый, число светодиодов на лучах 2,4,5,8,5,4,2, расстояние между светодиодами 10 см., растояние между лучами 10 см., общая ширина 4,2 метра, потребляемая мощность 13,8W, возможность последовательного соединения | 29.5 | 31.5 | 34.7 | 2368.7175 | 2609.3492
LED-RPL-180-240V-W White wire (Flash LED) | да | шт. |  | 240V, Светодиодный занавес «Бахрома» с мерцающими светодиодами, 180 светодиодов (30Х6), 18 мерцающих светодиодов, цвет белый, шнур белый, число светодиодов на лучах 2,4,5,8,5,4,2, расстояние между светодиодами 10 см., растояние между лучами 10 см., общая ширина 4,2 метра, потребляемая мощность 13,8W, возможность последовательного соединения | 29.5 | 31.5 | 34.7 | 2368.7175 | 2609.3492
LED-RPL-180-240V-WW White wire (Flash LED) | да | шт. |  | 240V, Светодиодный занавес «Бахрома» с мерцающими светодиодами, 180 светодиодов (30Х6), 18 мерцающих светодиодов, цвет теплый белый, шнур белый, число светодиодов на лучах 2,4,5,8,5,4,2, расстояние между светодиодами 10 см., растояние между лучами 10 см., общая ширина 4,2 метра, потребляемая мощность 13,8W, возможность последовательного соединения | 29.5 | 31.5 | 34.7 | 2368.7175 | 2609.3492
LED-RPL-180-240V-WW Black wire (Flash LED) | да | шт. |  | 240V, Светодиодный занавес «Бахрома»с мерцающими светодиодами, 180 светодиодов (30Х6), 18 мерцающих светодиодов, цвет теплый белый, шнур черный, число светодиодов на лучах 2,4,5,8,5,4,2, расстояние между светодиодами 10 см., растояние между лучами 10 см., общая ширина 4,2 метра, потребляемая мощность 13,8W, возможность последовательного соединения | 29.5 | 31.5 | 34.7 | 2368.7175 | 2609.3492
Светодиодный Плей Лайт «Бахрома»
LED-RPL-180-240V-R/W |  | шт. |  | 240V, Светодиодный занавес «Бахрома», 180 светодиодов (30Х6), цвет красный, шнур белый, число светодиодов на лучах 2,4,5,8,5,4,2, расстояние между светодиодами 10 см., растояние между лучами 10 см., общая ширина 4,2 метра, потребляемая мощность 13,8W, возможность последовательного соединения | 24.3 | 26 | 28.6 | 1955.1319 | 2150.6451
LED-RPL-180-240V-R/CL |  | шт. |  | 240V Светодиодный занавес «Бахрома», 180 светодиодов (30Х6), цвет красный, шнур прозрачный, число светодиодов на лучах 2,4,5,8,5,4,2, расстояние между светодиодами 10 см., растояние между лучами 10 см., общая ширина 4,2 метра, потребляемая мощность 13,8W, возможность последовательного соединения | 24.3 | 26 | 28.6 | 1955.1319 | 2150.6451
LED-RPL-180-240V-R/BL |  | шт. |  | 240V, Светодиодный занавес «Бахрома», 180 светодиодов (30Х6), цвет красный, шнур чёрный, число светодиодов на лучах 2,4,5,8,5,4,2, расстояние между светодиодами 10 см., растояние между лучами 10 см., общая ширина 4,2 метра, потребляемая мощность 13,8W, возможность последовательного соединения | 24.3 | 26 | 28.6 | 1955.1319 | 2150.6451
LED-RPL-180-240V-Y/W |  | шт. |  | 240V, Светодиодный занавес «Бахрома», 180 светодиодов (30Х6), цвет желтый, шнур белый, число светодиодов на лучах 2,4,5,8,5,4,2, расстояние между светодиодами 10 см., растояние между лучами 10 см., общая ширина 4,2 метра, потребляемая мощность 13,8W, возможность последовательного соединения | 24.3 | 26 | 28.6 | 1955.1319 | 2150.6451
LED-RPL-180-240V-Y/CL |  | шт. |  | 240V, Светодиодный занавес «Бахрома», 180 светодиодов (30Х6), цвет желтый, шнур прозрачный, число светодиодов на лучах 2,4,5,8,5,4,2, расстояние между светодиодами 10 см., растояние между лучами 10 см., общая ширина 4,2 метра, потребляемая мощность 13,8W, возможность последовательного соединения | 24.3 | 26 | 28.6 | 1955.1319 | 2150.6451
LED-RPL-180-240V-Y/BL |  | шт. |  | 240V, Светодиодный занавес «Бахрома», 180 светодиодов (30Х6), цвет желтый, шнур чёрный, число светодиодов на лучах 2,4,5,8,5,4,2, расстояние между светодиодами 10 см., растояние между лучами 10 см., общая ширина 4,2 метра, потребляемая мощность 13,8W, возможность последовательного соединения | 24.3 | 26 | 28.6 | 1955.1319 | 2150.6451
LED-RPL-180-240V-G/W |  | шт. |  | 240V, Светодиодный занавес «Бахрома», 180 светодиодов (30Х6), цвет зеленый, шнур белый, число светодиодов на лучах 2,4,5,8,5,4,2, расстояние между светодиодами 10 см., растояние между лучами 10 см., общая ширина 4,2 метра, потребляемая мощность 13,8W, возможность последовательного соединения | 27.5 | 29.5 | 32.3 | 2218.3228 | 2428.8755
LED-RPL-180-240V-G/CL |  | шт. |  | 240V, Светодиодный занавес «Бахрома», 180 светодиодов (30Х6), цвет зеленый, шнур прозрачный, число светодиодов на лучах 2,4,5,8,5,4,2, расстояние между светодиодами 10 см., растояние между лучами 10 см., общая ширина 4,2 метра, потребляемая мощность 13,8W, возможность последовательного соединения | 27.5 | 29.5 | 32.3 | 2218.3228 | 2428.8755
LED-RPL-180-240V-G/BL |  | шт. |  | 240V, Светодиодный занавес «Бахрома», 180 светодиодов (30Х6), цвет зеленый, шнур чёрный, число светодиодов на лучах 2,4,5,8,5,4,2, расстояние между светодиодами 10 см., растояние между лучами 10 см., общая ширина 4,2 метра, потребляемая мощность 13,8W, возможность последовательного соединения | 27.5 | 29.5 | 32.3 | 2218.3228 | 2428.8755
LED-RPL-180-240V-B/W |  | шт. |  | 240V, Светодиодный занавес «Бахрома», 180 светодиодов (30Х6), цвет синий, шнур белый, число светодиодов на лучах 2,4,5,8,5,4,2, расстояние между светодиодами 10 см., растояние между лучами 10 см., общая ширина 4,2 метра, потребляемая мощность 13,8W, возможность последовательного соединения | 26.5 | 28.4 | 31.2 | 2135.6057 | 2346.1583
LED-RPL-180-240V-B/CL |  | шт. |  | 240V, Светодиодный занавес «Бахрома», 180 светодиодов (30Х6), цвет синий, шнур прозрачный, число светодиодов на лучах 2,4,5,8,5,4,2, расстояние между светодиодами 10 см., растояние между лучами 10 см., общая ширина 4,2 метра, потребляемая мощность 13,8W, возможность последовательного соединения | 26.5 | 28.4 | 31.2 | 2135.6057 | 2346.1583
LED-RPL-180-240V-B/BL |  | шт. |  | 240V, Светодиодный занавес «Бахрома», 180 светодиодов (30Х6), цвет синий, шнур чёрный, число светодиодов на лучах 2,4,5,8,5,4,2, расстояние между светодиодами 10 см., растояние между лучами 10 см., общая ширина 4,2 метра, потребляемая мощность 13,8W, возможность последовательного соединения | 26.5 | 28.4 | 31.2 | 2135.6057 | 2346.1583
LED-RPL-180-240V-W/W |  | шт. |  | 240V, Светодиодный занавес «Бахрома», 180 светодиодов (30Х6), цвет белый, шнур белый, число светодиодов на лучах 2,4,5,8,5,4,2, расстояние между светодиодами 10 см., растояние между лучами 10 см., общая ширина 4,2 метра, потребляемая мощность 13,8W, возможность последовательного соединения | 27.5 | 29.5 | 32.3 | 2218.3228 | 2428.8755
LED-RPL-180-240V-W/CL |  | шт. |  | 240V, Светодиодный занавес «Бахрома», 180 светодиодов (30Х6), цвет белый, шнур прозрачный, число светодиодов на лучах 2,4,5,8,5,4,2, расстояние между светодиодами 10 см., растояние между лучами 10 см., общая ширина 4,2 метра, потребляемая мощность 13,8W, возможность последовательного соединения | 27.5 | 29.5 | 32.3 | 2218.3228 | 2428.8755
LED-RPL-180-240V-WW/W | да | шт. |  | 240V, Светодиодный занавес «Бахрома», 180 светодиодов (30Х6), цвет теплый белый, шнур белый, число светодиодов на лучах 2,4,5,8,5,4,2, расстояние между светодиодами 10 см., растояние между лучами 10 см., общая ширина 4,2 метра, потребляемая мощность 13,8W, возможность последовательного соединения | 27.5 | 29.5 | 32.3 | 2218.3228 | 2428.8755
LED-RPL-180-240V-WW/CL | да | шт. |  | 240V, Светодиодный занавес «Бахрома», 180 светодиодов (30Х6), цвет теплый белый, шнур прозрачный, число светодиодов на лучах 2,4,5,8,5,4,2, расстояние между светодиодами 10 см., растояние между лучами 10 см., общая ширина 4,2 метра, потребляемая мощность 13,8W, возможность последовательного соединения | 27.5 | 29.5 | 32.3 | 2218.3228 | 2428.8755
LED-RPL-180-240V-W/BL |  | шт. |  | 240V, Светодиодный занавес «Бахрома», 180 светодиодов (30Х6), цвет белый, шнур чёрный, число светодиодов на лучах 2,4,5,8,5,4,2, расстояние между светодиодами 10 см., растояние между лучами 10 см., общая ширина 4,2 метра, потребляемая мощность 13,8W, возможность последовательного соединения | 27.5 | 29.5 | 32.3 | 2218.3228 | 2428.8755
LED-RPL-180-240V-WW/BL |  | шт. |  | 240V, Светодиодный занавес «Бахрома», 180 светодиодов (30Х6), цвет тёплый белый, шнур чёрный, число светодиодов на лучах 2,4,5,8,5,4,2, расстояние между светодиодами 10 см., растояние между лучами 10 см., общая ширина 4,2 метра, потребляемая мощность 13,8W, возможность последовательного соединения | 27.5 | 29.5 | 32.3 | 2218.3228 | 2428.8755
LED-RPL-360-240V-R/W |  | шт. |  | 240V, Светодиодный занавес «Бахрома», 360 светодиодов (30Х12), цвет красный, шнур белый, число светодиодов на лучах 2,4,5,8,5,4,2, расстояние между светодиодами 10 см., растояние между лучами 10 см., общая ширина 8,4 метра, потребляемая мощность 27,6W, возможность последовательного соединения | 48.6 | 52 | 57.2 | 3910.2639 | 4301.2903
LED-RPL-360-240V-Y/W |  | шт. |  | 240V, Светодиодный занавес «Бахрома», 360 светодиодов (30Х12), цвет желтый, шнур белый, число светодиодов на лучах 2,4,5,8,5,4,2, расстояние между светодиодами 10 см., растояние между лучами 10 см., общая ширина 8,4 метра, потребляемая мощность 27,6W, возможность последовательного соединения | 48.6 | 52 | 57.2 | 3910.2639 | 4301.2903
LED-RPL-360-240V-G/W |  | шт. |  | 240V, Светодиодный занавес «Бахрома», 360 светодиодов (30Х12), цвет зеленый, шнур белый, число светодиодов на лучах 2,4,5,8,5,4,2, расстояние между светодиодами 10 см., растояние между лучами 10 см., общая ширина 8,4 метра, потребляемая мощность 27,6W, возможность последовательного соединения | 55 | 59 | 64.6 | 4436.6456 | 4857.7509
LED-RPL-360-240V-B/W |  | шт. |  | 240V, Светодиодный занавес «Бахрома», 360 светодиодов (30Х12), цвет синий, шнур белый, число светодиодов на лучах 2,4,5,8,5,4,2, расстояние между светодиодами 10 см., растояние между лучами 10 см., общая ширина 8,4 метра, потребляемая мощность 27,6W, возможность последовательного соединения | 53 | 56.8 | 64.4 | 4271.2113 | 4842.7114
LED-RPL-360-240V-W/W |  | шт. |  | 240V, Светодиодный занавес «Бахрома», 360 светодиодов (30Х12), цвет белый, шнур белый, число светодиодов на лучах 2,4,5,8,5,4,2, расстояние между светодиодами 10 см., растояние между лучами 10 см., общая ширина 8,4 метра, потребляемая мощность 27,6W, возможность последовательного соединения | 55 | 59 | 64.6 | 4436.6456 | 4857.7509
LED-RPL-360-240V-WW/BL |  | шт. |  | 240V, Светодиодный занавес «Бахрома», 360 светодиодов (30Х12), цвет тёплый белый, шнур чёрный, число светодиодов на лучах 2,4,5,8,5,4,2, расстояние между светодиодами 10 см., растояние между лучами 10 см., общая ширина 8,4 метра, потребляемая мощность 27,6W, возможность последовательного соединения | 55 | 59 | 64.6 | 4436.6456 | 4857.7509
LED-RPL-200-3,6M-240V-WW/BL |  | шт. |  | 240V, Светодиодный занавес «Бахрома» для внутреннего применения на тонком проводе, 200 светодиодов, диаметр светодиода 3 мм, цвет теплый белый, шнур черный, число светодиодов на лучах 2,4,6,8,10,8,6,4,2, расстояние между светодиодами 8 см., растояние между лучами 8 см., общая длина 3,6 метра, потребляемая мощность 12W | 18 | 20 | 22 | 1503.9476 | 1654.3424
LED-RPL-200-3,6M-240V-B/BL |  | шт. |  | 240V, Светодиодный занавес «Бахрома» для внутреннего применения на тонком проводе, 200 светодиодов, диаметр светодиода 3 мм, цвет синий, шнур черный, число светодиодов на лучах 2,4,6,8,10,8,6,4,2, расстояние между светодиодами 8 см., растояние между лучами 8 см., общая длина 3,6 метра, потребляемая мощность 12W | 15 | 16.5 | 18.5 | 1240.7568 | 1391.1516
Светодиодный Плей Лайт с матовыми шариками
LED-1920-1.5*2-240V-GO2-R |  | шт. |  | 240V, Занавес со светодиодными матовыми шариками, размер занавеса 2Х1,5 метра, размер шарика 10мм, 20 нитей, 19 шариков на 1 нити, потребляемая мощность 30 W, возможность последовательного соединения, белый провод, цвет: красный. Контроллер в комплекте | 26.4 | 26.4 | 30.4 | 1985.2109 | 2286.0004
LED-1920-1.5*2-240V-GO2-Y |  | шт. |  | 240V, Занавес со светодиодными матовыми шариками, размер занавеса 2 Х 1,5 метра, размер шарика 10мм, 20 нитей, 19 шариков на 1 нити, потребляемая мощность 30 W, возможность последовательного соединения, белый провод, цвет: жёлтый. Контроллер в комплекте | 26.4 | 26.4 | 30.4 | 1985.2109 | 2286.0004
LED-1920-1.5*2-240V-GO2-B |  | шт. |  | 240V, Занавес со светодиодными матовыми шариками, размер занавеса 2Х1,5 метра, размер шарика 10мм, 20 нитей, 19 шариков на 1 нити, потребляемая мощность 30 W, возможность последовательного соединения, белый провод, цвет: синий. Контроллер в комплекте | 28.8 | 28.8 | 32 | 2165.6846 | 2406.3162
LED-1920-1.5*2-240V-GO2-W |  | шт. |  | 240V, Занавес со светодиодными матовыми шариками, размер занавеса 2Х1,5 метра, размер шарика 10мм, 20 нитей, 19 шариков на 1 нити, потребляемая мощность 30 W, возможность последовательного соединения, белый провод, цвет: белый. Контроллер в комплекте | 32 | 32 | 34.4 | 2406.3162 | 2586.79
LED-1920-1.5*2-240V-GO2-G |  | шт. |  | 240V, Занавес со светодиодными матовыми шариками, размер занавеса 2Х1,5 метра, размер шарика 10мм, 20 нитей, 19 шариков на 1 нити, потребляемая мощность 30 W, возможность последовательного соединения, белый провод, цвет: зелёный. Контроллер в комплекте | 32 | 32 | 34.4 | 2406.3162 | 2586.79
LED-1920-1.5*2-240V-GO2-М |  | шт. |  | 240V, Занавес со светодиодными матовыми шариками, размер занавеса 2Х1,5 метра, размер шарика 10мм, 20 нитей, 19 шариков на 1 нити, потребляемая мощность 30 W, возможность последовательного соединения, белый провод, цвет: многоцветный. Контроллер в комплекте | 28.8 | 28.8 | 32 | 2165.6846 | 2406.3162
LED-3020-3*2M-240V-G02-R |  | шт. |  | 240V, Занавес со светодиодными матовыми шариками, размер занавеса 2Х3 метра, размер шарика 10мм, 20 нитей, 30 шариков на 1 нити, потребляемая мощность 54W, возможность последовательного соединения, белый провод, цвет: красный. Контроллер в комплекте | 32 | 32 | 34.4 | 2406.3162 | 2586.79
LED-3020-3*2M-240V-G02-G |  | шт. |  | 240V, Занавес со светодиодными матовыми шариками, размер занавеса 2Х3 метра, размер шарика 10мм, 20 нитей, 30 шариков на 1 нити, потребляемая мощность 54W, возможность последовательного соединения, белый провод, цвет: зелёный. Контроллер в комплекте | 40 | 40 | 44 | 3007.8953 | 3308.6848
LED-3020-3*2M-240V-G02-Y |  | шт. |  | 240V, Занавес со светодиодными матовыми шариками, размер занавеса 2Х3 метра, размер шарика 10мм, 20 нитей, 30 шариков на 1 нити, потребляемая мощность 54W, возможность последовательного соединения, белый провод, цвет: жёлтый. Контроллер в комплекте | 32 | 32 | 34.4 | 2406.3162 | 2586.79
LED-3020-3*2M-240V-G02-B |  | шт. |  | 240V, Занавес со светодиодными матовыми шариками, размер занавеса 2Х3 метра, размер шарика 10мм, 20 нитей, 30 шариков на 1 нити, потребляемая мощность 54W, возможность последовательного соединения, белый провод, цвет: синий. Контроллер в комплекте | 36 | 36 | 40 | 2707.1058 | 3007.8953
LED-3020-3*2M-240V-G02-W |  | шт. |  | 240V, Занавес со светодиодными матовыми шариками, размер занавеса 2Х3 метра, размер шарика 10мм, 20 нитей, 30 шариков на 1 нити, потребляемая мощность 54W, возможность последовательного соединения, белый провод, цвет: белый. Контроллер в комплекте | 40 | 40 | 44 | 3007.8953 | 3308.6848
LED-3020-3*2M-240V-G02-M |  | шт. |  | 240V, Занавес со светодиодными матовыми шариками, размер занавеса 2Х3 метра, размер шарика 10мм, 20 нитей, 30 шариков на 1 нити, потребляемая мощность 54W, возможность последовательного соединения, белый провод, цвет: многоцветный. Контроллер в комплекте | 36 | 36 | 40 | 2707.1058 | 3007.8953
LED-5020-6*2M-240V-G02-R |  | шт. |  | 240V, Занавес со светодиодными матовыми шариками, размер занавеса 2Х6 метра, размер шарика 10мм, 20 нитей, 60 шариков на 1 нити, потребляемая мощность 90W, возможность последовательного соединения, белый провод, цвет: красный. Контроллер в комплекте | 48 | 48 | 52 | 3609.4744 | 3910.2639
LED-5020-6*2M-240V-G02-G |  | шт. |  | 240V, Занавес со светодиодными матовыми шариками, размер занавеса 2Х6 метра, размер шарика 10мм, 20 нитей, 60 шариков на 1 нити, потребляемая мощность 90W, возможность последовательного соединения, белый провод, цвет: зелёный. Контроллер в комплекте | 64 | 64 | 68 | 4812.6325 | 5113.422
LED-5020-6*2M-240V-G02-Y |  | шт. |  | 240V, Занавес со светодиодными матовыми шариками, размер занавеса 2Х6 метра, размер шарика 10мм, 20 нитей, 60 шариков на 1 нити, потребляемая мощность 90W, возможность последовательного соединения, белый провод, цвет: жёлтый. Контроллер в комплекте | 48 | 48 | 52 | 3609.4744 | 3910.2639
LED-5020-6*2M-240V-G02-B |  | шт. |  | 240V, Занавес со светодиодными матовыми шариками, размер занавеса 2Х6 метра, размер шарика 10мм, 20 нитей, 60 шариков на 1 нити, потребляемая мощность 90W, возможность последовательного соединения, белый провод, цвет: синий. Контроллер в комплекте | 52 | 52 | 56 | 3910.2639 | 4211.0534
LED-5020-6*2M-240V-G02-W |  | шт. |  | 240V, Занавес со светодиодными матовыми шариками, размер занавеса 2Х6 метра, размер шарика 10мм, 20 нитей, 60 шариков на 1 нити, потребляемая мощность 90W, возможность последовательного соединения, белый провод, цвет: белый. Контроллер в комплекте | 64 | 64 | 68 | 4812.6325 | 5113.422
LED-5020-6*2M-240V-G02-M |  | шт. |  | 240V, Занавес со светодиодными матовыми шариками, размер занавеса 2Х6 метра, размер шарика 10мм, 20 нитей, 60 шариков на 1 нити, потребляемая мощность 90W, возможность последовательного соединения, белый провод, цвет: многоцветный. Контроллер в комплекте | 52 | 52 | 56 | 3910.2639 | 4211.0534

## Световые сети
ООО “НеоТайп”, г. Москва, ул. 16-я Парковая, д. 30 Телефон/Факс: (499) 461-4505, (495) 983-11-65, (495) 978-4130 E-mail: info@svetenergo.ru
Вернуться к содержанию |  |  |  |  | Курс доллара ЦБ + 2.5% = У.Е.
Артикул | Новинка | Ед. изм. | Фотография | Характеристики товара | Дилер | Опт | Розница | Опт | Розница
СВЕТОВЫЕ СЕТИ
Светодиодные сети
LED-SNL-S-180-230V-R/CL |  | шт. |  | 230V, Светодиодная сеть, 180 светодиодов, размер 2,5 Х 1,2 метра, потребляемая мощность 9,2 W, прозрачный провод, возможность последовательного соединения, цвет красный | 26 | 27.3 | 30 | 2052.8885 | 2255.9215
LED-SNL-C-180-230V-R/CL |  | шт. |  | 230V, Светодиодная сеть, 180 светодиодов, размер 2,5 Х1,2 метра, потребляемая мощность 9,2 W, прозрачный провод, контроллер в комплекте, цвет красный | 30 | 32 | 36 | 2406.3162 | 2707.1058
LED-SNL-S-180-230V-Y/CL |  | шт. |  | 230V, Светодиодная сеть, 180 светодиодов, размер 2,5 Х 1,2 метра, потребляемая мощность 9,2 W, прозрачный провод, возможность последовательного соединения, цвет жёлтый | 26 | 27.3 | 30 | 2052.8885 | 2255.9215
LED-SNL-C-180-230V-Y/CL |  | шт. |  | 230V, Светодиодная сеть, 180 светодиодов, размер 2,5Х1,2 метра, потребляемая мощность 9,2 W, прозрачный провод, контроллер в комплекте, цвет жёлтый | 30 | 32 | 36 | 2406.3162 | 2707.1058
LED-SNL-S-180-230V-B/CL |  | шт. |  | 230V, Светодиодная сеть, 180 светодиодов, размер 2,5 Х 1,2 метра, потребляемая мощность 9,2 W, прозрачный провод, возможность последовательного соединения, цвет синий | 29 | 31 | 34 | 2331.1189 | 2556.711
LED-SNL-C-180-230V-B/CL |  | шт. |  | 230V, Светодиодная сеть, 180 светодиодов, размер 2,5Х1,2 метра, потребляемая мощность 9,2 W, прозрачный провод, контроллер в комплекте, цвет синий | 33 | 35 | 38 | 2631.9084 | 2857.5005
LED-SNL-S-180-230V-G/CL |  | шт. |  | 230V, Светодиодная сеть, 180 светодиодов, размер 2,5 Х 1,2 метра, потребляемая мощность 9,2 W, прозрачный провод, возможность последовательного соединения, цвет зелёный | 31 | 33 | 36 | 2481.5136 | 2707.1058
LED-SNL-C-180-230V-G/CL |  | шт. |  | 230V, Светодиодная сеть, 180 светодиодов, размер 2,5Х1,2 метра, потребляемая мощность 9,2 W, прозрачный провод, контроллер в комплекте, цвет зелёный | 35 | 37 | 40 | 2782.3032 | 3007.8953
LED-SNL-S-180-230V-W/CL |  | шт. |  | 230V, Светодиодная сеть, 180 светодиодов, размер 2,5 Х 1,2 метра, потребляемая мощность 9,2 W, прозрачный провод, возможность последовательного соединения, цвет белый | 31 | 33 | 36 | 2481.5136 | 2707.1058
LED-SNL-S-180-230V-WW/BL | Да | шт. |  | 230V, Светодиодная сеть, 180 светодиодов, размер 2,5 Х 1,2 метра, потребляемая мощность 9,2 W, чёрный провод, возможность последовательного соединения, цвет тёплый белый | 31 | 33 | 36 | 2481.5136 | 2707.1058
LED-SNL-C-180-230V-W/CL |  | шт. |  | 230V, Светодиодная сеть, 180 светодиодов, размер 2,5Х1,2 метра, потребляемая мощность 9,2 W, прозрачный провод, контроллер в комплекте, цвет белый | 35 | 37 | 40 | 2782.3032 | 3007.8953
LED-SNL-S-180-230V-M/BL | Да | шт. |  | 230V, Светодиодная сеть, 180 светодиодов, размер 2,5 Х 1,2 метра, потребляемая мощность 9,2 W, чёрный провод, возможность последовательного соединения, цвет: мультиколор | 29 | 31 | 34 | 2331.1189 | 2556.711
LED-SNL-C-384-240V-R/CL |  | шт. |  | 240V, Светодиодная сеть с контроллером, 384 светодиода, размер 2,5Х1,2 метра, потребляемая мощность 18,4W, прозрачный провод, цвет: красный | 44 | 47 | 52 | 3534.277 | 3910.2639
LED-SNL-C-384-240V-Y/CL |  | шт. |  | 240V, Светодиодная сеть с контроллером, 384 светодиода, размер 2,5Х1,2 метра, потребляемая мощность 18,4W, прозрачный провод, цвет: жёлтый | 44 | 47 | 52 | 3534.277 | 3910.2639
LED-SNL-C-384-240V-B/CL |  | шт. |  | 240V, Светодиодная сеть с контроллером, 384 светодиода, размер 2,5Х1,2 метра, потребляемая мощность 18,4W, прозрачный провод, цвет: синий | 48 | 51.4 | 56 | 3865.1455 | 4211.0534
LED-SNL-C-384-240V-W/CL |  | шт. |  | 240V, Светодиодная сеть с контроллером, 384 светодиода, размер 2,5Х1,2 метра, потребляемая мощность 18,4W, прозрачный провод, цвет: белый | 52 | 55.6 | 61.2 | 4180.9745 | 4602.0798
Светодиодные сети с мерцающими светодиодами
LED-SNL-S-180-230V-W/CL(Flash) | Да | шт. |  | 230V, Светодиодная сеть с мерцающими диодами, 180 светодиодов, размер 2,5Х1,2 метра, потребляемая мощность 9,2 W, возможность последовательного соединения, прозрачный провод, цвет диодов белый | 32 | 34 | 38 | 2556.711 | 2857.5005
LED-SNL-S-180-230V-WW/CL(Flash) | Да | шт. |  | 230V, Светодиодная сеть с мерцающими диодами, 180 светодиодов, размер 2,5Х1,2 метра, потребляемая мощность 9,2 W, возможность последовательного соединения, прозрачный провод, , цвет теплый белый, цвет мерцающих диодов холодный белый. | 32 | 34 | 38 | 2556.711 | 2857.5005
LED-SNL-S-180-230V-M/CL(Flash) | Да | шт. |  | 230V, Светодиодная сеть с мерцающими диодами, 180 светодиодов, размер 2,5Х1,2 метра, потребляемая мощность 9,2 W, возможность последовательного соединения, прозрачный провод, цвет диодов мультиколор | 32 | 34 | 38 | 2556.711 | 2857.5005

## Гирлянды
Вернуться к содержанию |  |  |  |  | Курс доллара ЦБ + 2.5% = У.Е.
Артикул | Новинка | Ед. изм. | Фотография | Характеристики товара | Дилер | Опт | Розница | Опт | Розница
ГИРЛЯНДЫ
Гирлянды с мерцающими светодиодами
LED-PL-100L-10M-240V-BG/BL |  | шт. |  | 240V, Гирлянда с двухцветными мерцающими светодиодами, длина гирлянды 10 метров, 100 светодиодов, чёрный провод, без контроллера, возможность последовательного соединения, потребляемая мощность 5,2W, цвет сине-зелёный | 20 | 21.4 | 23 | 1609.224 | 1729.5398
LED-PL-100L-10M-240V-RG/BL |  | шт. |  | 240V, Гирлянда с двухцветными мерцающими светодиодами, длина гирлянды 10 метров, 100 светодиодов, чёрный провод, без контроллера, возможность последовательного соединения, потребляемая мощность 5,2W, цвет красно-зелёный | 20 | 21.4 | 23 | 1609.224 | 1729.5398
LED-PL-100L-10M-240V-RB/BL |  | шт. |  | 240V, Гирлянда с двухцветными мерцающими светодиодами, длина гирлянды 10 метров, 100 светодиодов, чёрный провод, без контроллера, возможность последовательного соединения, потребляемая мощность 5,2W, цвет красно-синий | 20 | 21.4 | 23 | 1609.224 | 1729.5398
LED-PL-100L-10M-240V-RY/BL |  | шт. |  | 240V, Гирлянда с двухцветными мерцающими светодиодами, длина гирлянды 10 метров, 100 светодиодов, чёрный провод, без контроллера, возможность последовательного соединения, потребляемая мощность 5,2W, цвет красно-жёлтый | 20 | 21.4 | 23 | 1609.224 | 1729.5398
LED-PL-100L-10M-240V-BG/CL |  | шт. |  | 240V, Гирлянда с двухцветными мерцающими светодиодами, длина гирлянды 10 метров, 100 светодиодов, прозрачный провод, без контроллера, возможность последовательного соединения, потребляемая мощность 5,2W, цвет сине-зелёный | 20 | 21.4 | 23 | 1609.224 | 1729.5398
LED-PL-100L-10M-240V-RG/CL |  | шт. |  | 240V, Гирлянда с двухцветными мерцающими светодиодами, длина гирлянды 10 метров, 100 светодиодов, прозрачный провод, без контроллера, возможность последовательного соединения, потребляемая мощность 5,2W, цвет красно-зелёный | 20 | 21.4 | 23 | 1609.224 | 1729.5398
LED-PL-100L-10M-240V-RB/CL |  | шт. |  | 240V, Гирлянда с двухцветными мерцающими светодиодами, длина гирлянды 10 метров, 100 светодиодов, прозрачный провод, без контроллера, возможность последовательного соединения, потребляемая мощность 5,2W, цвет красно-синий | 20 | 21.4 | 23 | 1609.224 | 1729.5398
LED-PL-100L-10M-240V-RY/CL |  | шт. |  | 240V, Гирлянда с двухцветными мерцающими светодиодами, длина гирлянды 10 метров, 100 светодиодов, прозрачный провод, без контроллера, возможность последовательного соединения, потребляемая мощность 5,2W, цвет красно-жёлтый | 20 | 21.4 | 23 | 1609.224 | 1729.5398
Гирлянды со светодиодными шариками (диаметр шарика 10мм)
LED-PL(G02)-100L-10M-240V-R |  | шт. |  | 240V, Гирлянда со светодиодными матовыми шариками, расстояние между шариками 10см, длина гирлянды 10 метров, прозрачный провод, потребляемая мощность 9W, возможность последовательного соединения. Цвет: красный | 12 | 12.8 | 13.7 | 962.5265 | 1030.2041
LED-PL(G02)-100L-10M-240V-Y |  | шт. |  | 240V, Гирлянда со светодиодными матовыми шариками, расстояние между шариками 10см, длина гирлянды 10 метров, прозрачный провод, потребляемая мощность 9W, возможность последовательного соединения. Цвет: желтый | 12 | 12.8 | 13.7 | 962.5265 | 1030.2041
LED-PL(G02)-100L-10M-240V-G |  | шт. |  | 240V, Гирлянда со светодиодными матовыми шариками, расстояние между шариками 10см, длина гирлянды 10 метров, прозрачный провод, потребляемая мощность 9W, возможность последовательного соединения. Цвет: зеленый | 12.3 | 13 | 14 | 977.566 | 1052.7634
LED-PL(G02)-100L-10M-240V-B |  | шт. |  | 240V, Гирлянда со светодиодными матовыми шариками, расстояние между шариками 10см, длина гирлянды 10 метров, прозрачный провод, потребляемая мощность 9W, возможность последовательного соединения. Цвет: синий | 12.3 | 13 | 14 | 977.566 | 1052.7634
LED-PLR(G02)-100L-10M-240V-B/DG | Да | шт. |  | 240V, Гирлянда со светодиодными матовыми шариками, диаметр шарика 8 мм, расстояние между шариками 10см, длина гирлянды 10 метров, прорезиненный провод темно-зелёного цвета, потребляемая мощность 9W, возможность последовательного соединения. Цвет: синий | 12.3 | 13 | 14 | 977.566 | 1052.7634
LED-PL(G02)-100L-10M-240V-W |  | шт. |  | 240V, Гирлянда со светодиодными матовыми шариками, расстояние между шариками 10см, длина гирлянды 10 метров, прозрачный провод, потребляемая мощность 9W, возможность последовательного соединения. Цвет: белый | 12.3 | 13 | 14 | 977.566 | 1052.7634
LED-PLR(G02)-100L-10M-240V-W/DG | Да | шт. |  | 240V, Гирлянда со светодиодными матовыми шариками, диаметр шарика 8 мм, расстояние между шариками 10см, длина гирлянды 10 метров, прорезиненный провод темно-зелёного цвета, потребляемая мощность 9W, возможность последовательного соединения. Цвет: холодный белый | 12.3 | 13 | 14 | 977.566 | 1052.7634
LED-PL(G02)-100L-10M-240V-M |  | шт. |  | 240V, Гирлянда со светодиодными матовыми шариками, расстояние между шариками 10см, длина гирлянды 10 метров, прозрачный провод, потребляемая мощность 9W, возможность последовательного соединения. Цвет: мульти | 10 | 10.7 | 11.8 | 804.612 | 887.3291
LED-PL(G02)-100L-10M-240V-Mc |  | шт. |  | 240V, Гирлянда со светодиодными матовыми шариками, расстояние между шариками 10см, длина гирлянды 10 метров, прозрачный провод, потребляемая мощность 9W, возможность последовательного соединения. Цвет: мульти. Контроллер в комплекте | 15.3 | 16.4 | 17.6 | 1233.2371 | 1323.4739
LED-PL-DIA-25MM-100L-20M-240V-Mс |  | шт. |  | 240V, Гирлянда со светодиодными матовыми шариками, диаметр шарика 25 мм., расстояние между шариками 20см, длина гирлянды 20 метров, тёмно-зелёный провод, потребляемая мощность 9W, возможность последовательного соединения. Цвет: мульти. Контроллер в комплекте | 31.5 | 33.4 | 37 | 2511.5926 | 2782.3032
Светодиодная гирлянда с прозрачными и цветными шарами
LED-2BL-50L-10M-240V-W |  | шт. |  | 240V, Гирлянда со светодиодными прозрачными пластиковыми шарами, диаметр шара 50 мм., внутри шара 5 светодиодов, расстояние между шарами 20см, длина гирлянды 10 метров, потребляемая мощность 19 W, тёмно-зелёный провод, возможность последовательного соединения. Цвет: ровный белый | 52 | 55.3 | 61 | 4158.4153 | 4587.0403
LED-2BL-50L-10M-240V-WW |  | шт. |  | 240V, Гирлянда со светодиодными прозрачными пластиковыми шарами, диаметр шара 50 мм., внутри шара 5 светодиодов, расстояние между шарами 20см, длина гирлянды 10 метров, потребляемая мощность 19 W, тёмно-зелёный провод, возможность последовательного соединения. Цвет: тёплый белый | 52 | 55.3 | 61 | 4158.4153 | 4587.0403
LED-2BLR-G50-20-10M-240V-W/BL | Да | шт. |  | 240V, Гирлянда со светодиодными матовыми пластиковыми шарами, диаметр шара 50 мм., внутри каждого шара 7 SMD 2835 светодиодов, расстояние между шарами 50см, длина гирлянды 10 метров, потребляемая мощность 28 W, чёрный провод, возможность последовательного соединения до 9 гирлянд. Цвет: холодный белый. | 51 | 55 | 60 | 4135.856 | 4511.8429
LED-2BLR-G50-20-10M-240V-WW/BL | Да | шт. |  | 240V, Гирлянда со светодиодными матовыми пластиковыми шарами, диаметр шара 50 мм., внутри каждого шара 7 SMD 2835 светодиодов, расстояние между шарами 50см, длина гирлянды 10 метров, потребляемая мощность 28 W, чёрный провод, возможность последовательного соединения до 9 гирлянд. Цвет: тёплый белый. | 51 | 55 | 60 | 4135.856 | 4511.8429
LED-2BLR-C9-30L-10M-230V-WW/DG | Да |  |  | 240V, Светодиодная гирлянда с прозрачными колпачками в виде крупных шишек с декоративным цоколем Е27, размер шишки 10 см, внурти каждой шишки 6 штук DIP светодиодов, потребляемая мощность 15W, расстояние между шишками 30 см, длинна гирлянды 10 метров, тёмно-зелёный прорезиненный провод, возможность последовательного соединения. Цвет светодиодов теплый белый. | 70 | 77 | 83 | 5790.1985 | 6241.3827
LED-PL-50-10M-240V-A3-W/W |  | шт. |  | Гирлянда со светодиодными матовыми пластиковыми шарами, диаметр шара 50 мм., внутри шара белый светодиод, расстояние между шарами 20см, длина гирлянды 10 метров, потребляемая мощность 4,5 W, прозрачный провод, возможность последовательного соединения, 240V. Цвет: белый/белый | 6 | 6.3 | 7.3 | 473.7435 | 548.9409
LED-PL-50-10M-240V-A3-W/R |  | шт. |  | Гирлянда со светодиодными матовыми пластиковыми шарами, диаметр шара 50 мм., внутри шара красный светодиод, расстояние между шарами 20см, длина гирлянды 10 метров, потребляемая мощность 4,5 W, тёмно-зелёный провод, возможность последовательного соединения, 240V. Цвет: белый/красный | 6 | 6.3 | 7.3 | 473.7435 | 548.9409
LED-PL-50-10M-240V-A4-W/Y |  | шт. |  | Гирлянда со светодиодными матовыми пластиковыми шарами, диаметр шара 50 мм., внутри шара жёлтый светодиод, расстояние между шарами 20см, длина гирлянды 10 метров, потребляемая мощность 4,5 W, тёмно-зелёный провод, возможность последовательного соединения, 240V. Цвет: белый/жёлтый | 6 | 6.3 | 7.3 | 473.7435 | 548.9409
LED-PL-50-10M-240V-A6-W/W |  | шт. |  | Гирлянда со светодиодными матовыми пластиковыми шарами, диаметр шара 50 мм., внутри шара белый светодиод, расстояние между шарами 20см, длина гирлянды 10 метров, потребляемая мощность 4,5 W, прозрачный провод, возможность последовательного соединения, 240V. Цвет: белый/белый | 6 | 6.3 | 7.3 | 473.7435 | 548.9409
LED-PL-50-10M-240V-A8-W/W |  | шт. |  | Гирлянда со светодиодными матовыми пластиковыми шарами, диаметр шара 50 мм., внутри шара белый светодиод, расстояние между шарами 20см, длина гирлянды 10 метров, потребляемая мощность 4,5 W, прозрачный провод, возможность последовательного соединения, 240V. Цвет: белый/белый | 6 | 6.3 | 7.3 | 473.7435 | 548.9409
Светодиодная гирляна «Восточная сказка»
LED-PL-50-10M-240V-WW/CL(gold) |  | шт. |  | 240V, Гирлянда светодиодная с золотыми шарами для внутреннего применения, диаметр шара 40 мм, расстояние между шарами 20 см, длина гирлянды 10 метров, прозрачный провод, потребляемая мощность 5W, возможность последовательного соединения. Цвет теплый белый. | 19 | 21 | 23 | 1579.145 | 1729.5398
LED-PL-50-10M-240V-W/CL(silver) |  | шт. |  | 240V, Гирлянда светодиодная с серебрянными шарами для внутреннего применения, диаметр шара 40 мм, расстояние между шарами 20 см, длина гирлянды 10 метров, прозрачный провод, потребляемая мощность 5W, возможность последовательного соединения. Цвет белый. | 19 | 21 | 23 | 1579.145 | 1729.5398
Светодиодная гирлянда «Цветы»
LED-PL(B2)-50L-10M-W (Lavender) |  | шт. |  | 240V, Светодиодная гирлянда "Тюльпан", длина гирлянды 10 метров, 50 цветков, расстояние между цветками 20 см, потребляемая мощность 4,5 W, тёмно-зелёный провод, без контроллера, возможность последовательного соединения, цвет светодиода белый, диаметр светодиода 5 мм, цвет тюльпана лавандовый | 6 | 6.3 | 7.3 | 473.7435 | 548.9409
LED-PL(B3)-50L-10M-W (White) |  | шт. |  | 240V, Светодиодная гирлянда "Камелия", длина гирлянды 10 метров, 50 цветков, расстояние между цветками 20 см, потребляемая мощность 4,5 W, тёмно-зелёный провод, без контроллера, возможность последовательного соединения, цвет светодиода белый, диаметр светодиода 5 мм, цвет камелии бело-кремовый | 6 | 6.3 | 7.3 | 473.7435 | 548.9409
LED-PL(B3)-50L-10M-W (Orange) |  | шт. |  | 240V, Светодиодная гирлянда "Камелия", длина гирлянды 10 метров, 50 цветков, расстояние между цветками 20 см, потребляемая мощность 4,5 W, тёмно-зелёный провод, без контроллера, возможность последовательного соединения, цвет светодиода белый, диаметр светодиода 5 мм, цвет камелии оранжевый | 6 | 6.3 | 7.3 | 473.7435 | 548.9409
LED-PL(B3)-50L-10M-W (Pink) |  | шт. |  | 240V, Светодиодная гирлянда "Камелия", длина гирлянды 10 метров, 50 цветков, расстояние между цветками 20 см, потребляемая мощность 4,5 W, тёмно-зелёный провод, без контроллера, возможность последовательного соединения, цвет светодиода белый, диаметр светодиода 5 мм, цвет камелии розовый | 6 | 6.3 | 7.3 | 473.7435 | 548.9409
LED-PL(B5)-50L-10M-W (Purple) |  | шт. |  | 240V,Светодиодная гирлянда "Гардения", длина гирлянды 10 метров, 50 цветков, расстояние между цветками 20 см, потребляемая мощность 4,5 W, тёмно-зелёный провод, без контроллера, возможность последовательного соединения, цвет светодиода белый, диаметр светодиода 5 мм, цвет гардении пурпурный | 6 | 6.3 | 7.3 | 473.7435 | 548.9409
LED-PL(B5)-50L-10M-W (White) |  | шт. |  | 240V, Светодиодная гирлянда "Гардения", длина гирлянды 10 метров, 50 цветков, расстояние между цветками 20 см, потребляемая мощность 4,5 W, тёмно-зелёный провод, без контроллера, возможность последовательного соединения, цвет светодиода белый, диаметр светодиода 5 мм, цвет гардении белый | 6 | 6.3 | 7.3 | 473.7435 | 548.9409
LED-PL(B5)-50L-10M-W (Red) |  | шт. |  | 240V, Светодиодная гирлянда "Гардения", длина гирлянды 10 метров, 50 цветков, расстояние между цветками 20 см, потребляемая мощность 4,5 W, тёмно-зелёный провод, без контроллера, возможность последовательного соединения, цвет светодиода белый, диаметр светодиода 5 мм, цвет гардении красный | 6 | 6.3 | 7.3 | 473.7435 | 548.9409
LED-PL(B5)-50L-10M-W (Yellow) |  | шт. |  | 240V, Светодиодная гирлянда "Гардения", длина гирлянды 10 метров, 50 цветков, расстояние между цветками 20 см, потребляемая мощность 4,5 W, тёмно-зелёный провод, без контроллера, возможность последовательного соединения, цвет светодиода белый, диаметр светодиода 5 мм, цвет гардении жёлтый | 6 | 6.3 | 7.3 | 473.7435 | 548.9409
Светодиодная гирлянда мульти
LED-PL-100L-10M-240V-RGBY |  | шт. |  | 240V, Светодиодная гирлянда мульти, расстояние между светодиодами 10 см, длина гирлянды 10 м, потребляемая мощность 9W, прозрачный провод, возможность последовательного соединения. Цвет светодиодов: красный, зеленый, синий, желтый | 10 | 11 | 12 | 827.1712 | 902.3686
Светодиодная гирлянда «Еловая шишка»
LED-PL-50-10M-240V-C9-RG |  | шт. |  | 240V, Светодиодная гирлянда "Еловая шишка" с двухцветными мерцающими светодиодами, длина гирлянды 10 м., расстояние между шишками 20 см., 50 шишек в гирлянде, без контроллера, потребляемая мощность 4,5 W, возможность последовательного соединения, тёмно-зелёный провод, цвет: красно-зелёный | 26.4 | 28 | 31 | 2105.5267 | 2331.1189
LED-PL-50-10M-240V-C9-RB |  | шт. |  | 240V, Светодиодная гирлянда "Еловая шишка" с двухцветными мерцающими светодиодами, длина гирлянды 10 м., расстояние между шишками 20 см., 50 шишек в гирлянде, потребляемая мощность 4,5 W, без контроллера, возможность последовательного соединения, тёмно-зелёный провод, цвет: красно-синий | 26.4 | 28 | 31 | 2105.5267 | 2331.1189
LED-PL-100-20M-240V-C9-MULTI |  | шт. |  | 240V, Светодиодная гирлянда "Еловая шишка", длина гирлянды 20 м., расстояние между шишками 20 см., 100 шишек в гирлянде, потребляемая мощность 8,64 W, с контроллером, возможность последовательного соединения, тёмно-зелёный провод, цвет: мультиколор | 35.7 | 37.9 | 41.7 | 2849.9808 | 3135.7309
LED-PL-50-10M-240V-C9-CW/DG | да | шт. |  | Светодиодная гирлянда "Еловая шишка", длина гирлянды 10 м., расстояние между шишками 20 см., 240V, без контроллера, 50 шишек в гирлянде, возможность последовательного соединения, тёмно-зелёный провод, цвет: белый | 20 | 21 | 24 | 1579.145 | 1804.7372
LED-PL-50-10M-240V-C9-WW/DG | да | шт. |  | Светодиодная гирлянда "Еловая шишка", длина гирлянды 10 м., расстояние между шишками 20 см., 240V, без контроллера, 50 шишек в гирлянде, возможность последовательного соединения, тёмно-зелёный провод, цвет: теплый белый | 20 | 21 | 24 | 1579.145 | 1804.7372
Светодиодная гирлянда «Мишура»
LED-PLG-192L-2M-240V-W/CL |  | шт. |  | 240V, светодиодная гирлянда "Мишура", длина гирлянды 2 м, 192 светодиода, каждый 5-й светодиод мерцает без контроллера, потребляемая мощность 13 W, прозрачный провод, возможность последовательного соединения. Цвет светодиодов: белый | 20 | 21 | 24 | 1579.145 | 1804.7372
LED-PLG-192L-2M-240V-WW/CL | да | шт. |  | 240V, светодиодная гирлянда "Мишура", длина гирлянды 1,5 м, 192 светодиода, каждый 5-й светодиод мерцает без контроллера, прозрачный провод, возможность последовательного соединения. Цвет светодиодов: теплый белый | 20 | 21 | 24 | 1579.145 | 1804.7372
LED-PLG-192L-2M-240V-W/BL |  | шт. |  | 240V, светодиодная гирлянда "Мишура", длина гирлянды 2 м, 192 светодиода, каждый 5-й светодиод мерцает без контроллера, потребляемая мощность 13 W, чёрный провод, возможность последовательного соединения. Цвет светодиодов: белый | 20 | 21 | 24 | 1579.145 | 1804.7372
LED-PLG-192L-2M-240V-WW/BL | да | шт. |  | 240V, светодиодная гирлянда "Мишура", длина гирлянды 1,5 м, 192 светодиода, каждый 5-й светодиод мерцает без контроллера, чёрный провод, возможность последовательного соединения. Цвет светодиодов: теплый белый | 20 | 21 | 24 | 1579.145 | 1804.7372
Светодиодные гирлянды со спускающимися нитями
LED-SNOW-CL(198)-8-2,5M-240V-B/W |  | шт. |  | 240V, светодиодная гирлянда бахрома "Снежинка", длина гирлянды 2,5 м, 8 нитей, длина нитей 50 и 30 см, каждая нить оканчивается снежинкой бело-голубого цвета, потребляемая мощность 7,68 W/М, с контроллером, цвет провода прозрачный | 13 | 14.5 | 15.7 | 1090.362 | 1180.5989
LED-PL-IC-SNOW-240L-10-12V-W |  | шт. |  | 12V, светодиодная гирлянда со спускающимися прозрачными пластиковыми сосульками, длина гирлянды 5 м, десять сосулек длиной по 0,3 м, 24 светодиода в одной сосульке, потребляемая мощность 4,6 W, чёрный провод, возможность последовательного соединения, цвет светодиодов белый. Эффект тающей сосульки. | 50 | 53 | 61 | 3985.4613 | 4587.0403
LED-SNOW(IC)-RA002-12V-W |  | шт. |  | 240/12V, светодиодная гирлянда со спускающимися акриловыми трубками, длина гирлянды 3 м, 5 трубок длиной по 0,5 м, потребляемая мощность 4,8 W, чёрный провод, возможность последовательного соединения, цвет светодиодов белый. Эффект тающей сосульки. | 36 | 38 | 44 | 2857.5005 | 3308.6848
LED-SNOW(IC)-RA002-12V-WW | Да | шт. |  | 240/12V, светодиодная гирлянда со спускающимися акриловыми трубками, длина гирлянды 3 м, 5 трубок длиной по 0,5 м, чёрный провод, возможность последовательного соединения, цвет светодиодов теплый белый. Эффект тающей сосульки. | 36 | 38 | 44 | 2857.5005 | 3308.6848
LED-PL-SNOW-320L-0.5M-5-12V-W |  | шт. |  | 240/12V, светодиодная гирлянда со спускающимися прозрачными пластиковыми трубками, длина гирлянды 2 м, пять трубок длиной по 0,5 м, 64 светодиода в одной трубке, потребляемая мощность 6 W, чёрный провод, возможность последовательного соединения, цвет светодиодов белый. Эффект падающего снега. | 36 | 38 | 44 | 2857.5005 | 3308.6848
LED-PL-SNOW-320L-0.5M-5-12V-WW | да | шт. |  | 240/12V, светодиодная гирлянда со спускающимися трубками, длина гирлянды 2 м, пять трубок длиной по 0,5 м,чёрный провод, прозрачные трубки, возможность последовательного соединения, цвет светодиодов теплый белый. Эффект тающей сосульки. | 36 | 38 | 44 | 2857.5005 | 3308.6848
LED-PL-SNOW-640L-1M-5-12V-W | да | шт. |  | 240/12V, светодиодная гирлянда со спускающимися трубками, длина гирлянды 2 м, пять трубок длиной по 1 м,чёрный провод, прозрачные трубки, возможность последовательного соединения, цвет светодиодов белый. Эффект тающей сосульки. | 44 | 46.2 | 53.2 | 3474.1191 | 4000.5007
LED-PL-BA-10-24V-RGB |  | шт. |  | 220/24V, светодиодная гирлянда бахрома "Кристалл", длина гирлянды 3 м, 10 нитей, длина нитей 50 и 30 см, потребляемая мощность 4,8 W, каждая нить оканчивается кристаллом с RGB светодиодом внутри, цвет провода прозрачный. | 10 | 11 | 12 | 827.1712 | 902.3686
LED-PLG-SNOW-320L-2*0.5M-12V-W |  | шт. |  | 240/12V, светодиодная гирлянда со спускающимися нитями, длина гирлянды 2,5 м, пять нитей длиной по 0,5 м, 64 светодиода на нити, трансформатор 25 W, потребляемая мощность 6W, возможность последовательного соединения 4 шт., цвет светодиодов белый, цвет кабеля чёрный, цвет нитей прозрачный. Эффект падающего снега. | 40 | 42 | 48 | 3158.2901 | 3609.4744
LED-PLG-SNOW-128L-1M-5-12V-W |  | шт. |  | 240/12V, светодиодная гирлянда со спускающимися нитями, длина гирлянды 2,5 м, пять нитей длиной по 1 м, 128 светодиода на нити, трансформатор 25W, потребляемая мощность 12 W, возможность последовательного соединения 2 шт, цвет светодиодов белый, цвет кабеля чёрный, цвет нитей прозрачный. Эффект падающего снега. | 50 | 53 | 61 | 3985.4613 | 4587.0403
Светодиодные гирлянды с повышенной степенью защиты
LED-PLR-100-10M-240V-R/W |  | шт. |  | 240V, Светодиодная гирлянда, 100 светодиодов с капсулой, расстояние между светодиодами 10см., длина гирлянды 10м., потребляемая мощность 9 W, белый провод, с возможностью последовательного соединения . Цвет светодиодов: красный | 18.5 | 21.5 | 23.5 | 1616.7437 | 1767.1385
LED-PLR-100-10M-240V-R/DG |  | шт. |  | 240V, Светодиодная гирлянда, 100 светодиодов с капсулой, расстояние между светодиодами 10см., длина гирлянды 10м., потребляемая мощность 9 W, темно-зелёный провод, с возможностью последовательного соединения . Цвет светодиодов: красный | 18.5 | 21.5 | 23.5 | 1616.7437 | 1767.1385
LED-PLR-100-10M-240V-WW/W |  | шт. |  | 240V, Светодиодная гирлянда, 100 светодиодов с капсулой, расстояние между светодиодами 10см., длина гирлянды 10м., потребляемая мощность 9 W, белый провод, с возможностью последовательного соединения . Цвет светодиодов: тёплый белый | 18.5 | 21.5 | 23.5 | 1616.7437 | 1767.1385
LED-PLR-100-10M-240V-W/W |  | шт. |  | 240V, Светодиодная гирлянда с повышенной степенью защиты, 100 светодиодов с капсулой, расстояние между светодиодами 10см., длина гирлянды 10м., потребляемая мощность 9 W, белый провод, с возможностью последовательного соединения . Цвет светодиодов: белый | 18.5 | 21.5 | 23.5 | 1616.7437 | 1767.1385
LED-PLR-100-10M-240V-W/DG |  | шт. |  | 240V, Светодиодная гирлянда с повышенной степенью защиты, 100 светодиодов с капсулой, расстояние между светодиодами 10см., длина гирлянды 10м., потребляемая мощность 9 W, тёмно-зелёный провод, с возможностью последовательного соединения . Цвет светодиодов: белый | 18.5 | 21.5 | 23.5 | 1616.7437 | 1767.1385
LED-PLR-100-10M-240V-B/DG |  | шт. |  | 240V, Светодиодная гирлянда с повышенной степенью защиты, 100 светодиодов с капсулой, расстояние между светодиодами 10см., длина гирлянды 10м., потребляемая мощность 9 W, тёмно-зелёный провод, с возможностью последовательного соединения . Цвет светодиодов: синий | 18.5 | 21.5 | 23.5 | 1616.7437 | 1767.1385
LED-PLR-100-10M-240V-WW/DG |  | шт. |  | 240V, Светодиодная гирлянда с повышенной степенью защиты, 100 светодиодов с капсулой, расстояние между светодиодами 10см., длина гирлянды 10м., потребляемая мощность 9 W, тёмно-зелёный провод, с возможностью последовательного соединения . Цвет светодиодов: тёплый белый | 18.5 | 21.5 | 23.5 | 1616.7437 | 1767.1385
LED-PLR-200-20M-240V-B/BG |  | шт. |  | 240V, Светодиодная гирлянда с повышенной степенью защиты, 200 светодиодов с капсулой, расстояние между светодиодами 10см., длина гирлянды 20м., потребляемая мощность 17,3 W, тёмно-зелёный провод, с возможностью последовательного соединения . Цвет светодиодов: синий | 24 | 25.6 | 27.5 | 1925.053 | 2067.928
LED-PLR-240V-CA | Да | шт. |  |  | 4 | 4.6 | 5 | 345.908 | 375.9869
Светодиодные гирлянды с повышенной степенью защиты с мерцающими диодами
LED-PLR-100-10M-240V-WW/DG (Flesh LED cool white) | Да | шт. |  | 240V, Светодиодная гирлянда с повышенной степенью защиты, 100 светодиодов с капсулой, расстояние между светодиодами 10см., длина гирлянды 10м., потребляемая мощность 9 W, тёмно-зелёный провод, с возможностью последовательного соединения . Цвет светодиодов: тёплый белый, цвет мерцающих светодиодов холодный белый | 20.5 | 23.5 | 25.5 | 1767.1385 | 1917.5333
LED-PLR-100-10M-240V-WW/DG (Flesh LED warm white) | Да | шт. |  | 240V, Светодиодная гирлянда с повышенной степенью защиты, 100 светодиодов с капсулой, расстояние между светодиодами 10см., длина гирлянды 10м., потребляемая мощность 9 W, тёмно-зелёный провод, с возможностью последовательного соединения . Цвет светодиодов: тёплый белый, цвет мерцающих светодиодов тёплый белый | 20.5 | 23.5 | 25.5 | 1767.1385 | 1917.5333
LED-PLR-100-10M-240V-WW/W (Flesh LED cool white) | Да | шт. |  | 240V, Светодиодная гирлянда с повышенной степенью защиты, 100 светодиодов с капсулой, расстояние между светодиодами 10см., длина гирлянды 10м., потребляемая мощность 9 W, белый провод, с возможностью последовательного соединения . Цвет светодиодов: тёплый белый, цвет мерцающих светодиодов холодный белый | 20.5 | 23.5 | 25.5 | 1767.1385 | 1917.5333
LED-PLR-100-10M-240V-WW/W (Flesh LED warm white) | Да | шт. |  | 240V, Светодиодная гирлянда с повышенной степенью защиты, 100 светодиодов с капсулой, расстояние между светодиодами 10см., длина гирлянды 10м., потребляемая мощность 9 W, белый провод, с возможностью последовательного соединения . Цвет светодиодов: тёплый белый, цвет мерцающих светодиодов тёплый белый | 20.5 | 23.5 | 25.5 | 1767.1385 | 1917.5333
LED-PLR-100-10M-240V-W/DG (Flesh LED cool white) | Да | шт. |  | 240V, Светодиодная гирлянда с повышенной степенью защиты, 100 светодиодов с капсулой, расстояние между светодиодами 10см., длина гирлянды 10м., потребляемая мощность 9 W, тёмно-зелёный провод, с возможностью последовательного соединения . Цвет светодиодов: холодный белый, цвет мерцающих светодиодов холодный белый | 20.5 | 23.5 | 25.5 | 1767.1385 | 1917.5333
LED-PLR-100-10M-240V-W/W (Flesh LED cool white) | Да | шт. |  | 240V, Светодиодная гирлянда с повышенной степенью защиты, 100 светодиодов с капсулой, расстояние между светодиодами 10см., длина гирлянды 10м., потребляемая мощность 9 W, белый провод, с возможностью последовательного соединения . Цвет светодиодов: холодный белый, цвет мерцающих светодиодов холодный белый | 20.5 | 23.5 | 25.5 | 1767.1385 | 1917.5333
LED-PLR-240V-CA | Да | шт. |  |  | 4 | 4.6 | 5 | 345.908 | 375.9869
Светодиодные гирлянды с крупными матовыми светодиодами
LED-PL-100L-10M-240V-F8-WW/DG | Да | шт. |  | 240V, Светодиодная гирлянда с крупными матовыми светодиодами для внутреннего применения, диаметр диода 8мм, длина гирлянды 10 метров с позможностью последовательного соединения, провод темно-зелёного цвета. Цвет светодиодов теплый белый. | 17.75 | 21 | 22.6 | 1579.145 | 1699.4608
LED-PL-100L-10M-240V-F8-WW/DG | Да | шт. |  | 240V, Светодиодная гирлянда с крупными матовыми светодиодами для внешнего применения, диаметр диода 8мм, длина гирлянды 10 метров с позможностью последовательного соединения, провод темно-зелёного цвета. Цвет светодиодов теплый белый. | 22.2 | 26 | 28.3 | 1955.1319 | 2128.0859
LED-PLR-100L-10M-240V-F8-WW/DG | Да | шт. |  | 240V, Светодиодная гирлянда повышенной степени защиты с крупными матовыми светодиодами, диаметр диода 8мм, длина гирлянды 10 метров с позможностью последовательного соединения, уличный прорезиненный провод темно-зелёного цвета. Цвет светодиодов теплый белый. | 27.8 | 32.3 | 35.3 | 2428.8755 | 2654.4676
Светодиодные низковольтные гирлянды, 20 метров
LED-PL-200-20M-24V-W/CL | Да | шт. |  | 24v, Светодиодная низковольтная гирлянда, качественный ПВХ провод для наружного применения, 200 светодиодов, расстояние между светодиодами 10 см, длина гирлянды 20 метров, с возможностью последовательного соединения, без трансформатора. Цвет провода прозрачный. Свет светодиодов холодный белый. | 26.9 | 28.5 | 31.4 | 2143.1254 | 2361.1978
LED-PL-200-20M-24V-W/DG | Да | шт. |  | 24v, Светодиодная низковольтная гирлянда, качественный ПВХ провод для наружного применения, 200 светодиодов, расстояние между светодиодами 10 см, длина гирлянды 20 метров, с возможностью последовательного соединения, без трансформатора. Цвет провода тёмно-зелёный. Свет светодиодов холодный белый. | 26.9 | 28.5 | 31.4 | 2143.1254 | 2361.1978
LED-PL-200-20M-24V-WW/CL | Да | шт. |  | 24v, Светодиодная низковольтная гирлянда, качественный ПВХ провод для наружного применения, 200 светодиодов, расстояние между светодиодами 10 см, длина гирлянды 20 метров, с возможностью последовательного соединения, без трансформатора. Цвет провода прозрачный. Свет светодиодов тёплый белый. | 26.9 | 28.5 | 31.4 | 2143.1254 | 2361.1978
LED-PL-200-20M-24V-WW/DG | Да | шт. |  | 24v, Светодиодная низковольтная гирлянда, качественный ПВХ провод для наружного применения, 200 светодиодов, расстояние между светодиодами 10 см, длина гирлянды 20 метров, с возможностью последовательного соединения, без трансформатора. Цвет провода тёмно-зелёный. Свет светодиодов тёплый белый. | 26.9 | 28.5 | 31.4 | 2143.1254 | 2361.1978
Светодиодная низковольтная гирлянда с мерцающими светодиодами, 20 метров
LED-PL-200-20M-24V-W/CL (Flash LED cool white) | Да | шт. |  | 24v, Светодиодная низковольтная гирлянда, качественный ПВХ провод для наружного применения, 200 светодиодов, каждый 5-й светодиод мерцает, расстояние между светодиодами 10 см, длина гирлянды 20 метров, с возможностью последовательного соединения, без трансформатора. Цвет провода прозрачный. Свет светодиодов холодный белый. | 28.9 | 30.5 | 33.4 | 2293.5202 | 2511.5926
LED-PL-200-20M-24V-WW/CL (Flash LED warm white) | Да | шт. |  | 24v, Светодиодная низковольтная гирлянда, качественный ПВХ провод для наружного применения, 200 светодиодов, каждый 5-й светодиод мерцает теплым белым цветом, расстояние между светодиодами 10 см, длина гирлянды 20 метров, с возможностью последовательного соединения, без трансформатора. Цвет провода прозрачный. Свет светодиодов тёплый белый. | 28.9 | 30.5 | 33.4 | 2293.5202 | 2511.5926
LED-PL-200-20M-24V-WW/CL (Flash LED white) | Да | шт. |  | 24v, Светодиодная низковольтная гирлянда, качественный ПВХ провод для наружного применения, 200 светодиодов, каждый 5-й светодиод мерцает холодным белым цветом, расстояние между светодиодами 10 см, длина гирлянды 20 метров, с возможностью последовательного соединения, без трансформатора. Цвет провода прозрачный. Свет светодиодов тёплый белый. | 28.9 | 30.5 | 33.4 | 2293.5202 | 2511.5926
Светодиодная гирлянда Твинкл Лайт
LED-TW-400-20M-24V-M/BL |  | шт. |  | 24V, Трехпроводный светодиодный Твинкл лайт, Комплект - 20 метров, 400 светодиодов, контроллер, трансформатор - 60W, возможность последовательного соединения трех комплектов. Электрический шнур - черный. Цвет светодиодов: мульти (красный, желтый, зеленый, синий) | 35 | 37 | 42 | 2782.3032 | 3158.2901
LED-TW-200-20M-24V-М/BL |  | шт. |  | 24V, Трехпроводный светодиодный Твинкл лайт, Комплект - 20 метров, 200 светодиодов, контроллер, трансформатор - 60W, возможность последовательного соединения шести комплектов. Электрический шнур - черный. Цвет светодиодов: мульти (красный, желтый, зеленый, синий) | 26 | 27.3 | 31.4 | 2052.8885 | 2361.1978
LED-TW-400-10M-240V-M/CL |  | шт. |  | 240V, Трехпроводный светодиодный Твинкл лайт, Комплект - 10 метров, 400 светодиодов, потребляемая мощность 19,2 W, контроллер, возможность последовательного соединения. Электрический шнур - прозрачный. Цвет светодиодов: мульти (красный, желтый, зеленый, синий). | 30 | 31.5 | 36.2 | 2368.7175 | 2722.1452
LED-TW-400-20M-24V-R/BL |  | шт. |  | 24V, Трехпроводный светодиодный Твинкл лайт, Комплект - 20 метров, 400 светодиодов, контроллер, трансформатор - 60W, возможность последовательного соединения трех комплектов. Электрический шнур - черный. Цвет светодиодов: красный | 35 | 37 | 42 | 2782.3032 | 3158.2901
LED-TW-400-20M-24V-Y/BL |  | шт. |  | 24V, Трехпроводный светодиодный Твинкл лайт, Комплект - 20 метров, 400 светодиодов, контроллер, трансформатор - 60W, возможность последовательного соединения трех комплектов. Электрический шнур - черный. Цвет светодиодов: желтый | 35 | 37 | 42 | 2782.3032 | 3158.2901
LED-TW-400-20M-24V-B/BL |  | шт. |  | 24V, Трехпроводный светодиодный Твинкл лайт, Комплект - 20 метров, 400 светодиодов, контроллер, трансформатор - 60W, возможность последовательного соединения трех комплектов. Электрический шнур - черный. Цвет светодиодов: синий | 35 | 37 | 42 | 2782.3032 | 3158.2901
LED-TW-400-20M-24V-G/BL |  | шт. |  | 24V, Трехпроводный светодиодный Твинкл лайт, Комплект - 20 метров, 400 светодиодов, контроллер, трансформатор - 60W, возможность последовательного соединения трех комплектов. Электрический шнур - черный. Цвет светодиодов: зеленый | 35 | 37 | 42 | 2782.3032 | 3158.2901
LED-TW-400-20M-24V-W/BL |  | шт. |  | 24V, Трехпроводный светодиодный Твинкл лайт, Комплект - 20 метров, 400 светодиодов, контроллер, трансформатор - 60W, возможность последовательного соединения трех комплектов. Электрический шнур - черный. Цвет светодиодов: белый | 35 | 37 | 42 | 2782.3032 | 3158.2901
LED-TW-400-20M-24V-WW/BL |  | шт. |  | 24V, Трехпроводный светодиодный Твинкл лайт, Комплект - 20 метров, 400 светодиодов, контроллер, трансформатор - 60W, возможность последовательного соединения трех комплектов. Электрический шнур - черный. Цвет светодиодов: тёплый белый | 47.5 | 50.8 | 54.4 | 3820.027 | 4090.7376
LED-TW-400-20M-24V-B/WH |  | шт. |  | 24V, Трехпроводный светодиодный Твинкл лайт, Комплект - 20 метров, 400 светодиодов, контроллер, трансформатор - 60W, возможность последовательного соединения трех комплектов. Электрический шнур - белый. Цвет светодиодов: синий | 34.5 | 37.5 | 39.8 | 2819.9018 | 2992.8558
LED-TW-240-18M-24V-W/BL |  | шт. |  | Низковольтная светодиодная гирлянда Твинкл Лайт для внутреннего применения на тонком проводе, длина 18 метров, 240 светодиодов, диаметр светодиода 3 мм, черный провод, цвет светодиодов белый. Контроллер и трансформатор в комплекте. | 16 | 17 | 19.4 | 1278.3555 | 1458.8292
LED-TW-360-27M-24V-W/BL |  | шт. |  | Низковольтная светодиодная гирлянда Твинкл Лайт для внутреннего применения на тонком проводе, длина 27 метров, 360 светодиодов, диаметр светодиода 3 мм, черный провод, цвет светодиодов белый. Контроллер и трансформатор в комплекте. | 21 | 22 | 25 | 1654.3424 | 1879.9346
LED-TW-20М-400-24V-WW/BL |  | шт. |  | Светодиодная гирлянда Твинкл лайт для внутреннего применения, длина 20 метров, 400 светодиодов, с контроллером и трансформатором, без возможности последовательного соединения, цвет провода черный, цвет светодиодов: тёплый белый. | 22 | 27.5 | 31 | 2067.928 | 2331.1189
ГИРЛЯНДА "РОСА"
Гирлянда "РОСА" фиксинг 2 метра
LED-FLBC-20L-4.5V-R | Да | шт. |  | 4.5V, Светодиодная гирлянда на батарейках "Роса", 20 светодиодов, длина 2 метра, расстояние между светодиодами 10 см. Блок для батареек без влагозащиты. Цвет светодиодов красный. Цена гирлянды без батареек. | 2.24 | 2.5 | 3.2 | 187.9935 | 240.6316
LED-FLBC-20L-4.5V-Y | Да | шт. |  | 4.5V, Светодиодная гирлянда на батарейках "Роса", 20 светодиодов, длина 2 метра, расстояние между светодиодами 10 см. Блок для батареек без влагозащиты. Цвет светодиодов желтый. Цена гирлянды без батареек. | 2.24 | 2.5 | 3.2 | 187.9935 | 240.6316
LED-FLBC-20L-4.5V-B | Да | шт. |  | 4.5V, Светодиодная гирлянда на батарейках "Роса", 20 светодиодов, длина 2 метра, расстояние между светодиодами 10 см. Блок для батареек без влагозащиты. Цвет светодиодов синий. Цена гирлянды без батареек. | 2.24 | 2.5 | 3.2 | 187.9935 | 240.6316
LED-FLBC-20L-4.5V-G | Да | шт. |  | 4.5V, Светодиодная гирлянда на батарейках "Роса", 20 светодиодов, длина 2 метра, расстояние между светодиодами 10 см. Блок для батареек без влагозащиты. Цвет светодиодов зеленый. Цена гирлянды без батареек. | 2.24 | 2.5 | 3.2 | 187.9935 | 240.6316
LED-FLBC-20L-4.5V-W | Да | шт. |  | 4.5V, Светодиодная гирлянда на батарейках "Роса", 20 светодиодов, длина 2 метра, расстояние между светодиодами 10 см. Блок для батареек без влагозащиты. Цвет светодиодов белый. Цена гирлянды без батареек. | 2.24 | 2.5 | 3.2 | 187.9935 | 240.6316
LED-FLBC-20L-4.5V-WW | Да | шт. |  | 4.5V, Светодиодная гирлянда на батарейках "Роса", 20 светодиодов, длина 2 метра, расстояние между светодиодами 10 см. Блок для батареек без влагозащиты. Цвет светодиодов теплый белый. Цена гирлянды без батареек. | 2.24 | 2.5 | 3.2 | 187.9935 | 240.6316
Гирлянда "РОСА" фиксинг 4 метра
LED-FLBC-40L-4.5V-R | Да | шт. |  | 4.5V, Светодиодная гирлянда на батарейках "Роса", 40 светодиодов, длина 4 метра, расстояние между светодиодами 10 см. Блок для батареек без влагозащиты. Цвет светодиодов красный. Цена гирлянды без батареек. | 4 | 4.6 | 5.3 | 345.908 | 398.5461
LED-FLBC-40L-4.5V-Y | Да | шт. |  | 4.5V, Светодиодная гирлянда на батарейках "Роса", 40 светодиодов, длина 4 метра, расстояние между светодиодами 10 см. Блок для батареек без влагозащиты. Цвет светодиодов желтый. Цена гирлянды без батареек. | 4 | 4.6 | 5.3 | 345.908 | 398.5461
LED-FLBC-40L-4.5V-B | Да | шт. |  | 4.5V, Светодиодная гирлянда на батарейках "Роса", 40 светодиодов, длина 4 метра, расстояние между светодиодами 10 см. Блок для батареек без влагозащиты. Цвет светодиодов синий. Цена гирлянды без батареек. | 4 | 4.6 | 5.3 | 345.908 | 398.5461
LED-FLBC-40L-4.5V-G | Да | шт. |  | 4.5V, Светодиодная гирлянда на батарейках "Роса", 40 светодиодов, длина 4 метра, расстояние между светодиодами 10 см. Блок для батареек без влагозащиты. Цвет светодиодов зеленый. Цена гирлянды без батареек. | 4 | 4.6 | 5.3 | 345.908 | 398.5461
LED-FLBC-40L-4.5V-W | Да | шт. |  | 4.5V, Светодиодная гирлянда на батарейках "Роса", 40 светодиодов, длина 4 метра, расстояние между светодиодами 10 см. Блок для батареек без влагозащиты. Цвет светодиодов белый. Цена гирлянды без батареек. | 4 | 4.6 | 5.3 | 345.908 | 398.5461
LED-FLBC-40L-4.5V-WW | Да | шт. |  | 4.5V, Светодиодная гирлянда на батарейках "Роса", 40 светодиодов, длина 4 метра, расстояние между светодиодами 10 см. Блок для батареек без влагозащиты. Цвет светодиодов теплый белый. Цена гирлянды без батареек. | 4 | 4.6 | 5.3 | 345.908 | 398.5461
LED-FLBC-40L-4.5V-RGB | Да | шт. |  | 4.5V, Светодиодная гирлянда на батарейках "Роса", 40 светодиодов, длина 4 метра, расстояние между светодиодами 10 см. Блок для батареек без влагозащиты. Цвет светодиодов мультиколор. Цена гирлянды без батареек. | 7.8 | 8.3 | 9.1 | 624.1383 | 684.2962
Гирлягда "Роса" фиксинг 10 метров на батарейках
LED-DD-100L-10M-4.5V-Y | Да | шт. |  | 4.5V, Светодиодная низковольтная гирлянда "Роса" для внутреннего применения на батарейках, длина 10 метров, 100 светодиодов, расстояние между светодиодами 10 см. Цвет нити белый металик. Цвет светодиодов жёлтый. | 8 | 9 | 11 | 676.7764 | 827.1712
LED-DD-100L-10M-4.5V-W | Да | шт. |  | 4.5V, Светодиодная низковольтная гирлянда "Роса" для внутреннего применения на батарейках, длина 10 метров, 100 светодиодов, расстояние между светодиодами 10 см. Цвет нити белый металик. Цвет светодиодов холодный белый. | 8 | 9 | 11 | 676.7764 | 827.1712
LED-DD-100L-10M-4.5V-WW | Да | шт. |  | 4.5V, Светодиодная низковольтная гирлянда "Роса" для внутреннего применения на батарейках, длина 10 метров, 100 светодиодов, расстояние между светодиодами 10 см. Цвет нити белый металик. Цвет светодиодов тёплый белый. | 8 | 9 | 11 | 676.7764 | 827.1712
LED-DD-100L-10M-4.5V-М | Да | шт. |  | 4.5V, Светодиодная низковольтная гирлянда "Роса" для внутреннего применения на батарейках, длина 10 метров, 100 светодиодов, расстояние между светодиодами 10 см. Цвет нити белый металик. Цвет светодиодов мультиколор. | 9 | 10.4 | 12.5 | 782.0528 | 939.9673
Гирлягда "Роса" с мерцающими светодиодами 10 метров на батарейках
LED-DD-100L-10M-4.5V-W (Flash LED cool white) | Да |  |  | 4.5V, Светодиодная низковольтная гирлянда "Роса" для внутреннего применения на батарейках, длина 10 метров, 100 светодиодов, расстояние между светодиодами 10 см, каждый 5-й светодиод мерцает. Цвет нити белый металик. Цвет светодиодов холодный белый. | 9.2 | 10.6 | 13 | 797.0923 | 977.566
LED-DD-100L-10M-4.5V-WW (Flash LED warm white) | Да |  |  | 4.5V, Светодиодная низковольтная гирлянда "Роса" для внутреннего применения на батарейках, длина 10 метров, 100 светодиодов, расстояние между светодиодами 10 см, каждый 5-й светодиод мерцает. Цвет нити белый металик. Цвет светодиодов тёплый белый. | 9.2 | 10.6 | 13 | 797.0923 | 977.566
LED-DD-100L-10M-4.5V-WW (Flash LED cool white) | Да |  |  | 4.5V, Светодиодная низковольтная гирлянда "Роса" для внутреннего применения на батарейках, длина 10 метров, 100 светодиодов, расстояние между светодиодами 10 см, каждый 5-й холодный белый светодиод мерцает. Цвет нити белый металик. Цвет светодиодов тёплый белый. | 9.2 | 10.6 | 13 | 797.0923 | 977.566
Гирлянда "РОСА" фиксинг 10 метров
LED-DD-100L-10M-12V-R | Да | шт. |  | 12V, Светодиодная низковольтная гирлянда "Роса" для внутреннего применения, длина 10 метров, 100 светодиодов, расстояние между светодиодами 10 см. Рабочий ток 1 А. Цвет нити белый металлик. Цвет светодиодов красный. | 11 | 12.1 | 13.5 | 909.8883 | 1015.1647
LED-DD-100L-10M-12V-Y | Да | шт. |  | 12V, Светодиодная низковольтная гирлянда "Роса" для внутреннего применения, длина 10 метров, 100 светодиодов, расстояние между светодиодами 10 см. Рабочий ток 1 А. Цвет нити белый металлик. Цвет светодиодов желтый. | 11 | 12.1 | 13.5 | 909.8883 | 1015.1647
LED-DD-100L-10M-12V-B | Да | шт. |  | 12V, Светодиодная низковольтная гирлянда "Роса" для внутреннего применения, длина 10 метров, 100 светодиодов, расстояние между светодиодами 10 см. Рабочий ток 1 А. Цвет нити белый металлик. Цвет светодиодов синий. | 11 | 12.1 | 13.5 | 909.8883 | 1015.1647
LED-DD-100L-10M-12V-G | Да | шт. |  | 12V, Светодиодная низковольтная гирлянда "Роса" для внутреннего применения, длина 10 метров, 100 светодиодов, расстояние между светодиодами 10 см. Рабочий ток 1 А. Цвет нити белый металлик. Цвет светодиодов зеленый. | 11 | 12.1 | 13.5 | 909.8883 | 1015.1647
LED-DD-100L-10M-12V-W | Да | шт. |  | 12V, Светодиодная низковольтная гирлянда "Роса" для внутреннего применения, длина 10 метров, 100 светодиодов, расстояние между светодиодами 10 см. Рабочий ток 1 А. Цвет нити белый металлик. Цвет светодиодов белый. | 11 | 12.1 | 13.5 | 909.8883 | 1015.1647
LED-DD-100L-10M-12V-WW | Да | шт. |  | 12V, Светодиодная низковольтная гирлянда "Роса" для внутреннего применения, длина 10 метров, 100 светодиодов, расстояние между светодиодами 10 см. Рабочий ток 1 А. Цвет нити белый металлик. Цвет светодиодов теплый белый. | 11 | 12.1 | 13.5 | 909.8883 | 1015.1647
LED-DD-100L-10M-12V-P | Да | шт. |  | 12V, Светодиодная низковольтная гирлянда "Роса" для внутреннего применения, длина 10 метров, 100 светодиодов, расстояние между светодиодами 10 см. Рабочий ток 1 А. Цвет нити белый металлик. Цвет светодиодов розовый. | 11 | 12.1 | 13.5 | 909.8883 | 1015.1647
LED-DD-100L-10M-12V-M | Да | шт. |  | 12V, Светодиодная низковольтная гирлянда "Роса" для внутреннего применения, длина 10 метров, 100 светодиодов, расстояние между светодиодами 10 см. Рабочий ток 1 А. Цвет нити белый металлик. Цвет светодиодов мультиколор. | 12 | 13.2 | 14.6 | 992.6054 | 1097.8818
LED-DD-100L-10M-12V-RGB | Да | шт. |  | 12V, Светодиодная низковольтная гирлянда "Роса" для внутреннего применения, длина 10 метров, 100 светодиодов, расстояние между светодиодами 10 см. Рабочий ток 1 А. Цвет нити белый металлик. Цвет светодиодов RGB. | 20 | 22 | 24.5 | 1654.3424 | 1842.3359
Гирлянда "РОСА" фиксинг 20 метров
LED-DD-200L-20M-12V-R | Да | шт. |  | 12V, Светодиодная низковольтная гирлянда "Роса" для внутреннего применения, длина 20 метров, 200 светодиодов, расстояние между светодиодами 10 см. Рабочий ток 1 А. Цвет нити белый металлик. Цвет светодиодов красный. | 16.5 | 18.2 | 20 | 1368.5924 | 1503.9476
LED-DD-200L-20M-12V-Y | Да | шт. |  | 12V, Светодиодная низковольтная гирлянда "Роса" для внутреннего применения, длина 20 метров, 200 светодиодов, расстояние между светодиодами 10 см. Рабочий ток 1 А. Цвет нити белый металлик. Цвет светодиодов желтый. | 16.5 | 18.2 | 20 | 1368.5924 | 1503.9476
LED-DD-200L-20M-12V-B | Да | шт. |  | 12V, Светодиодная низковольтная гирлянда "Роса" для внутреннего применения, длина 20 метров, 200 светодиодов, расстояние между светодиодами 10 см. Рабочий ток 1 А. Цвет нити белый металлик. Цвет светодиодов синий. | 16.5 | 18.2 | 20 | 1368.5924 | 1503.9476
LED-DD-200L-20M-12V-G | Да | шт. |  | 12V, Светодиодная низковольтная гирлянда "Роса" для внутреннего применения, длина 20 метров, 200 светодиодов, расстояние между светодиодами 10 см. Рабочий ток 1 А. Цвет нити белый металлик. Цвет светодиодов зеленый. | 16.5 | 18.2 | 20 | 1368.5924 | 1503.9476
LED-DD-200L-20M-12V-W | Да | шт. |  | 12V, Светодиодная низковольтная гирлянда "Роса" для внутреннего применения, длина 20 метров, 200 светодиодов, расстояние между светодиодами 10 см. Рабочий ток 1 А. Цвет нити белый металлик. Цвет светодиодов белый. | 16.5 | 18.2 | 20 | 1368.5924 | 1503.9476
LED-DD-200L-20M-12V-WW | Да | шт. |  | 12V, Светодиодная низковольтная гирлянда "Роса" для внутреннего применения, длина 20 метров, 200 светодиодов, расстояние между светодиодами 10 см. Рабочий ток 1 А. Цвет нити белый металлик. Цвет светодиодов теплый белый. | 16.5 | 18.2 | 20 | 1368.5924 | 1503.9476
LED-DD-200L-20M-12V-P | Да | шт. |  | 12V, Светодиодная низковольтная гирлянда "Роса" для внутреннего применения, длина 20 метров, 200 светодиодов, расстояние между светодиодами 10 см. Рабочий ток 1 А. Цвет нити белый металлик. Цвет светодиодов розовый. | 16.5 | 18.2 | 20 | 1368.5924 | 1503.9476
LED-DD-200L-20M-12V-M | Да | шт. |  | 12V, Светодиодная низковольтная гирлянда "Роса" для внутреннего применения, длина 20 метров, 200 светодиодов, расстояние между светодиодами 10 см. Рабочий ток 1 А. Цвет нити белый металлик. Цвет светодиодов мультиколор. | 18 | 20 | 22 | 1503.9476 | 1654.3424
LED-DD-200L-20M-12V-RGB | Да | шт. |  | 12V, Светодиодная низковольтная гирлянда "Роса" для внутреннего применения, длина 20 метров, 200 светодиодов, расстояние между светодиодами 10 см. Рабочий ток 1 А. Цвет нити белый металлик. Цвет светодиодов RGB. | 32 | 35 | 38.5 | 2631.9084 | 2895.0992
Гирлянда "РОСА" 10 метра с мерцающими светодиодами
LED-DD-100L-10M-12V-W(Flash) | Да | шт. |  | 12V, Светодиодная низковольтная гирлянда "Роса" с мерцающими светодиодами для внутреннего применения, длина 10 метров, 100 светодиодов, расстояние между светодиодами 10 см. Каждый 4-й светодиод мерцает без контроллера. Рабочий ток 1 А. Цвет нити белый металлик. Цвет светодиодов белый. | 12.5 | 13.8 | 15.2 | 1037.7239 | 1143.0002
LED-DD-100L-10M-12V-WW(Flash) | Да | шт. |  | 12V, Светодиодная низковольтная гирлянда "Роса" с мерцающими светодиодами для внутреннего применения, длина 10 метров, 100 светодиодов, расстояние между светодиодами 10 см. Каждый 4-й светодиод мерцает без контроллера. Рабочий ток 1 А. Цвет нити белый металлик. Цвет светодиодов теплый белый. | 12.5 | 13.8 | 15.2 | 1037.7239 | 1143.0002
LED-DD-100L-10M-12V-WW (Flash LED cool white) | Да | шт. |  | 12V, Светодиодная низковольтная гирлянда "Роса" с мерцающими холодными белыми светодиодами для внутреннего применения, длина 10 метров, 100 светодиодов, расстояние между светодиодами 10 см. Каждый 4-й светодиод мерцает без контроллера. Рабочий ток 1 А. Цвет нити белый металлик. Цвет светодиодов теплый белый. | 12.5 | 13.8 | 15.2 | 1037.7239 | 1143.0002
LED-DD-100L-10M-12V-M(Flash) | Да | шт. |  | 12V, Светодиодная низковольтная гирлянда "Роса" с мерцающими светодиодами для внутреннего применения, длина 10 метров, 100 светодиодов, расстояние между светодиодами 10 см. Каждый 4-й светодиод мерцает без контроллера. Рабочий ток 1 А. Цвет нити белый металлик. Цвет светодиодов мультиколор. | 13.5 | 14.9 | 16.3 | 1120.441 | 1225.7173
Гирлянда "РОСА" 20 метра с мерцающими светодиодами
LED-DD-200L-20M-12V-W(Flash) | Да | шт. |  | 12V, Светодиодная низковольтная гирлянда "Роса" с мерцающими светодиодами для внутреннего применения, длина 20 метров, 200 светодиодов, расстояние между светодиодами 10 см. Каждый 4-й светодиод мерцает без контроллера. Рабочий ток 1 А. Цвет нити белый металлик. Цвет светодиодов белый. | 20 | 22 | 24.2 | 1654.3424 | 1819.7767
LED-DD-200L-20M-12V-WW(Flash) | Да | шт. |  | 12V, Светодиодная низковольтная гирлянда "Роса" с мерцающими светодиодами для внутреннего применения, длина 20 метров, 200 светодиодов, расстояние между светодиодами 10 см. Каждый 4-й светодиод мерцает без контроллера. Рабочий ток 1 А. Цвет нити белый металлик. Цвет светодиодов теплый белый. | 20 | 22 | 24.2 | 1654.3424 | 1819.7767
LED-DD-200L-20M-12V-M(Flash) | Да | шт. |  | 12V, Светодиодная низковольтная гирлянда "Роса" с мерцающими светодиодами для внутреннего применения, длина 20 метров, 200 светодиодов, расстояние между светодиодами 10 см. Каждый 4-й светодиод мерцает без контроллера. Рабочий ток 1 А. Цвет нити белый металлик. Цвет светодиодов мультиколор. | 21.2 | 23.3 | 25.6 | 1752.099 | 1925.053
Низковольтный пучок нитей светодиодной гирлянды "РОСА" фиксинг
LED-FLBC-700L-CLUSTER-24V-R | Да | шт. |  | 24V, Низковольтный пучок нитей светодиодной гирлянды "РОСА" постоянного свечения, 28 нитей по 2,5 метра, 700 светодиодов, расстояние между светодиодами 10 см, без влагозащиты IP20, понижающий трансформатор в комплекте. Цвет светодиодов красный | 48 | 51.4 | 56.5 | 3865.1455 | 4248.6521
LED-FLBC-700L-CLUSTER-24V-Y | Да | шт. |  | 24V, Низковольтный пучок нитей светодиодной гирлянды "РОСА" постоянного свечения, 28 нитей по 2,5 метра, 700 светодиодов, расстояние между светодиодами 10 см, без влагозащиты IP20, понижающий трансформатор в комплекте. Цвет светодиодов желтый | 48 | 51.4 | 56.5 | 3865.1455 | 4248.6521
LED-FLBC-700L-CLUSTER-24V-B | Да | шт. |  | 24V, Низковольтный пучок нитей светодиодной гирлянды "РОСА" постоянного свечения, 28 нитей по 2,5 метра, 700 светодиодов, расстояние между светодиодами 10 см, без влагозащиты IP20, понижающий трансформатор в комплекте. Цвет светодиодов синий | 52 | 55.6 | 61.2 | 4180.9745 | 4602.0798
LED-FLBC-700L-CLUSTER-24V-W | Да | шт. |  | 24V, Низковольтный пучок нитей светодиодной гирлянды "РОСА" постоянного свечения, 28 нитей по 2,5 метра, 700 светодиодов, расстояние между светодиодами 10 см, без влагозащиты IP20, понижающий трансформатор в комплекте. Цвет светодиодов белый | 61.6 | 66 | 72.5 | 4963.0272 | 5451.8102
LED-FLBC-700L-CLUSTER-24V-WW | Да | шт. |  | 24V, Низковольтный пучок нитей светодиодной гирлянды "РОСА" постоянного свечения, 28 нитей по 2,5 метра, 700 светодиодов, расстояние между светодиодами 10 см, без влагозащиты IP20, понижающий трансформатор в комплекте. Цвет светодиодов теплый белый | 61.6 | 66 | 72.5 | 4963.0272 | 5451.8102
Низковольтный пучок нитей светодиодной гирлянды "РОСА" флэш
LED-FLBC-700L-CLUSTER-24V-B/FL | Да | шт. |  | 24V, Низковольтный пучок мерцающих нитей светодиодной гирлянды "РОСА", 28 нитей по 2,5 метра, 700 светодиодов, 50 светодиодов с мерцающим эффектом, расстояние между светодиодами 10 см, без влагозащиты IP20, понижающий трансформатор в комплекте. Цвет светодиодов синий | 54 | 57.8 | 63 | 4346.4087 | 4737.4351
LED-FLBC-700L-CLUSTER-24V-W/FL | Да | шт. |  | 24V, Низковольтный пучок мерцающих нитей светодиодной гирлянды "РОСА", 28 нитей по 2,5 метра, 700 светодиодов, 50 светодиодов с мерцающим эффектом, расстояние между светодиодами 10 см, без влагозащиты IP20, понижающий трансформатор в комплекте. Цвет светодиодов белый | 63 | 67 | 73 | 5038.2246 | 5489.4089
LED-FLBC-700L-CLUSTER-24V-WW/FL | Да | шт. |  | 24V, Низковольтный пучок мерцающих нитей светодиодной гирлянды "РОСА", 28 нитей по 2,5 метра, 700 светодиодов, 50 светодиодов с мерцающим эффектом, расстояние между светодиодами 10 см, без влагозащиты IP20, понижающий трансформатор в комплекте. Цвет светодиодов теплый белый | 63 | 67 | 73 | 5038.2246 | 5489.4089
Низковольтная светодиодная гирлянда-нить "РОСА" с эффектом текущей воды
LED-DD-600L-20M-12V-W(Rain) | Да | шт. |  | 12V, Низковольтная светодиодная гирлянда-нить "РОСА" с эффектом текущей воды, 20 метров, 600 светодиодов, расстояние между светодиодами 3-4 см, без влагозащиты IP20, понижающий трансформатор (2 А) и контроллер в комплекте. Цвет светодиодов белый. | 56 | 62 | 67 | 4662.2377 | 5038.2246
LED-DD-600L-20M-12V-WW(Rain) | Да | шт. |  | 12V, Низковольтная светодиодная гирлянда-нить "РОСА" с эффектом текущей воды, 20 метров, 600 светодиодов, расстояние между светодиодами 3-4 см, без влагозащиты IP20, понижающий трансформатор (2 А) и контроллер в комплекте. Цвет светодиодов теплый белый. | 56 | 62 | 67 | 4662.2377 | 5038.2246
LED-DD-600L-20M-12V-B(Rain) | Да | шт. |  | 12V, Низковольтная светодиодная гирлянда-нить "РОСА" с эффектом текущей воды, 20 метров, 600 светодиодов, расстояние между светодиодами 3-4 см, без влагозащиты IP20, понижающий трансформатор (2 А) и контроллер в комплекте. Цвет светодиодов синий. | 56 | 62 | 67 | 4662.2377 | 5038.2246
Низковольтный пучок нитей светодиодной гирлянды "РОСА" RGB
LED-FLBC-700L-CLUSTER-24V-RGB | Да | шт. |  | 24V, Низковольтный пучок нитей светодиодной гирлянды "РОСА" постоянного свечения, 28 нитей по 2,5 метра, 700 светодиодов, расстояние между светодиодами 10 см, без влагозащиты IP20, понижающий трансформатор и контроллер в комплекте. Цвет светодиодов RGB | 116 | 124 | 136 | 9324.4754 | 10226.844

## Гирлянда "Роса"
Вернуться к содержанию |  |  |  |  | Курс доллара ЦБ + 2.5% = У.Е.
Артикул | Новинка | Ед. изм. | Фотография | Характеристики товара | Дилер | Опт | Розница | Опт | Розница
ГИРЛЯНДА "РОСА"
Гирлянда "РОСА" фиксинг 2 метра
LED-FLBC-20L-4.5V-R | Да | шт. |  | 4.5V, Светодиодная гирлянда на батарейках "Роса", 20 светодиодов, длина 2 метра, расстояние между светодиодами 10 см. Блок для батареек без влагозащиты. Цвет светодиодов красный. Цена гирлянды без батареек. | 2.24 | 2.5 | 3.2 | 187.9935 | 240.6316
LED-FLBC-20L-4.5V-Y | Да | шт. |  | 4.5V, Светодиодная гирлянда на батарейках "Роса", 20 светодиодов, длина 2 метра, расстояние между светодиодами 10 см. Блок для батареек без влагозащиты. Цвет светодиодов желтый. Цена гирлянды без батареек. | 2.24 | 2.5 | 3.2 | 187.9935 | 240.6316
LED-FLBC-20L-4.5V-B | Да | шт. |  | 4.5V, Светодиодная гирлянда на батарейках "Роса", 20 светодиодов, длина 2 метра, расстояние между светодиодами 10 см. Блок для батареек без влагозащиты. Цвет светодиодов синий. Цена гирлянды без батареек. | 2.24 | 2.5 | 3.2 | 187.9935 | 240.6316
LED-FLBC-20L-4.5V-G | Да | шт. |  | 4.5V, Светодиодная гирлянда на батарейках "Роса", 20 светодиодов, длина 2 метра, расстояние между светодиодами 10 см. Блок для батареек без влагозащиты. Цвет светодиодов зеленый. Цена гирлянды без батареек. | 2.24 | 2.5 | 3.2 | 187.9935 | 240.6316
LED-FLBC-20L-4.5V-W | Да | шт. |  | 4.5V, Светодиодная гирлянда на батарейках "Роса", 20 светодиодов, длина 2 метра, расстояние между светодиодами 10 см. Блок для батареек без влагозащиты. Цвет светодиодов белый. Цена гирлянды без батареек. | 2.24 | 2.5 | 3.2 | 187.9935 | 240.6316
LED-FLBC-20L-4.5V-WW | Да | шт. |  | 4.5V, Светодиодная гирлянда на батарейках "Роса", 20 светодиодов, длина 2 метра, расстояние между светодиодами 10 см. Блок для батареек без влагозащиты. Цвет светодиодов теплый белый. Цена гирлянды без батареек. | 2.24 | 2.5 | 3.2 | 187.9935 | 240.6316
Гирлянда "РОСА" фиксинг 4 метра
LED-FLBC-40L-4.5V-R | Да | шт. |  | 4.5V, Светодиодная гирлянда на батарейках "Роса", 40 светодиодов, длина 4 метра, расстояние между светодиодами 10 см. Блок для батареек без влагозащиты. Цвет светодиодов красный. Цена гирлянды без батареек. | 4 | 4.6 | 5.3 | 345.908 | 398.5461
LED-FLBC-40L-4.5V-Y | Да | шт. |  | 4.5V, Светодиодная гирлянда на батарейках "Роса", 40 светодиодов, длина 4 метра, расстояние между светодиодами 10 см. Блок для батареек без влагозащиты. Цвет светодиодов желтый. Цена гирлянды без батареек. | 4 | 4.6 | 5.3 | 345.908 | 398.5461
LED-FLBC-40L-4.5V-B | Да | шт. |  | 4.5V, Светодиодная гирлянда на батарейках "Роса", 40 светодиодов, длина 4 метра, расстояние между светодиодами 10 см. Блок для батареек без влагозащиты. Цвет светодиодов синий. Цена гирлянды без батареек. | 4 | 4.6 | 5.3 | 345.908 | 398.5461
LED-FLBC-40L-4.5V-G | Да | шт. |  | 4.5V, Светодиодная гирлянда на батарейках "Роса", 40 светодиодов, длина 4 метра, расстояние между светодиодами 10 см. Блок для батареек без влагозащиты. Цвет светодиодов зеленый. Цена гирлянды без батареек. | 4 | 4.6 | 5.3 | 345.908 | 398.5461
LED-FLBC-40L-4.5V-W | Да | шт. |  | 4.5V, Светодиодная гирлянда на батарейках "Роса", 40 светодиодов, длина 4 метра, расстояние между светодиодами 10 см. Блок для батареек без влагозащиты. Цвет светодиодов белый. Цена гирлянды без батареек. | 4 | 4.6 | 5.3 | 345.908 | 398.5461
LED-FLBC-40L-4.5V-WW | Да | шт. |  | 4.5V, Светодиодная гирлянда на батарейках "Роса", 40 светодиодов, длина 4 метра, расстояние между светодиодами 10 см. Блок для батареек без влагозащиты. Цвет светодиодов теплый белый. Цена гирлянды без батареек. | 4 | 4.6 | 5.3 | 345.908 | 398.5461
LED-FLBC-40L-4.5V-RGB | Да | шт. |  | 4.5V, Светодиодная гирлянда на батарейках "Роса", 40 светодиодов, длина 4 метра, расстояние между светодиодами 10 см. Блок для батареек без влагозащиты. Цвет светодиодов мультиколор. Цена гирлянды без батареек. | 7.8 | 8.3 | 9.1 | 624.1383 | 684.2962
Гирлягда "Роса" фиксинг 10 метров на батарейках
LED-DD-100L-10M-4.5V-Y | Да | шт. |  | 4.5V, Светодиодная низковольтная гирлянда "Роса" для внутреннего применения на батарейках, длина 10 метров, 100 светодиодов, расстояние между светодиодами 10 см. Цвет нити белый металик. Цвет светодиодов жёлтый. | 8 | 9 | 11 | 676.7764 | 827.1712
LED-DD-100L-10M-4.5V-W | Да | шт. |  | 4.5V, Светодиодная низковольтная гирлянда "Роса" для внутреннего применения на батарейках, длина 10 метров, 100 светодиодов, расстояние между светодиодами 10 см. Цвет нити белый металик. Цвет светодиодов холодный белый. | 8 | 9 | 11 | 676.7764 | 827.1712
LED-DD-100L-10M-4.5V-WW | Да | шт. |  | 4.5V, Светодиодная низковольтная гирлянда "Роса" для внутреннего применения на батарейках, длина 10 метров, 100 светодиодов, расстояние между светодиодами 10 см. Цвет нити белый металик. Цвет светодиодов тёплый белый. | 8 | 9 | 11 | 676.7764 | 827.1712
LED-DD-100L-10M-4.5V-М | Да | шт. |  | 4.5V, Светодиодная низковольтная гирлянда "Роса" для внутреннего применения на батарейках, длина 10 метров, 100 светодиодов, расстояние между светодиодами 10 см. Цвет нити белый металик. Цвет светодиодов мультиколор. | 9 | 10.4 | 12.5 | 782.0528 | 939.9673
LED-DD-100L-10M-4.5V-2in1-WW+RGB | Да | шт. |  | 4.5V, Светодиодная низковольтная гирлянда "Роса" для внутреннего применения, длина 10 метров, 100 светодиодов, расстояние между светодиодами 10 см, комбинированные светодиоды, в комплекте бокс на 4 батарейки АА с встроенным контроллером 8 режимов. Цвет нити белый металлик. Цвет светодиодов WW+RGB. | 8.5 | 9.4 | 10.8 | 706.8554 | 812.1317
Гирлягда "Роса" с мерцающими светодиодами 10 метров на батарейках
LED-DD-100L-10M-4.5V-W (Flash LED cool white) | Да |  |  | 4.5V, Светодиодная низковольтная гирлянда "Роса" для внутреннего применения на батарейках, длина 10 метров, 100 светодиодов, расстояние между светодиодами 10 см, каждый 5-й светодиод мерцает. Цвет нити белый металик. Цвет светодиодов холодный белый. | 9.2 | 10.6 | 13 | 797.0923 | 977.566
LED-DD-100L-10M-4.5V-WW (Flash LED warm white) | Да |  |  | 4.5V, Светодиодная низковольтная гирлянда "Роса" для внутреннего применения на батарейках, длина 10 метров, 100 светодиодов, расстояние между светодиодами 10 см, каждый 5-й светодиод мерцает. Цвет нити белый металик. Цвет светодиодов тёплый белый. | 9.2 | 10.6 | 13 | 797.0923 | 977.566
LED-DD-100L-10M-4.5V-WW (Flash LED cool white) | Да |  |  | 4.5V, Светодиодная низковольтная гирлянда "Роса" для внутреннего применения на батарейках, длина 10 метров, 100 светодиодов, расстояние между светодиодами 10 см, каждый 5-й холодный белый светодиод мерцает. Цвет нити белый металик. Цвет светодиодов тёплый белый. | 9.2 | 10.6 | 13 | 797.0923 | 977.566
Гирлянда "РОСА" фиксинг 10 метров
LED-DD-100L-10M-12V-R | Да | шт. |  | 12V, Светодиодная низковольтная гирлянда "Роса" для внутреннего применения, длина 10 метров, 100 светодиодов, расстояние между светодиодами 10 см. Рабочий ток 1 А. Цвет нити белый металлик. Цвет светодиодов красный. | 11 | 12.1 | 13.5 | 909.8883 | 1015.1647
LED-DD-100L-10M-12V-Y | Да | шт. |  | 12V, Светодиодная низковольтная гирлянда "Роса" для внутреннего применения, длина 10 метров, 100 светодиодов, расстояние между светодиодами 10 см. Рабочий ток 1 А. Цвет нити белый металлик. Цвет светодиодов желтый. | 11 | 12.1 | 13.5 | 909.8883 | 1015.1647
LED-DD-100L-10M-12V-B | Да | шт. |  | 12V, Светодиодная низковольтная гирлянда "Роса" для внутреннего применения, длина 10 метров, 100 светодиодов, расстояние между светодиодами 10 см. Рабочий ток 1 А. Цвет нити белый металлик. Цвет светодиодов синий. | 11 | 12.1 | 13.5 | 909.8883 | 1015.1647
LED-DD-100L-10M-12V-G | Да | шт. |  | 12V, Светодиодная низковольтная гирлянда "Роса" для внутреннего применения, длина 10 метров, 100 светодиодов, расстояние между светодиодами 10 см. Рабочий ток 1 А. Цвет нити белый металлик. Цвет светодиодов зеленый. | 11 | 12.1 | 13.5 | 909.8883 | 1015.1647
LED-DD-100L-10M-12V-W | Да | шт. |  | 12V, Светодиодная низковольтная гирлянда "Роса" для внутреннего применения, длина 10 метров, 100 светодиодов, расстояние между светодиодами 10 см. Рабочий ток 1 А. Цвет нити белый металлик. Цвет светодиодов белый. | 11 | 12.1 | 13.5 | 909.8883 | 1015.1647
LED-DD-100L-10M-12V-WW | Да | шт. |  | 12V, Светодиодная низковольтная гирлянда "Роса" для внутреннего применения, длина 10 метров, 100 светодиодов, расстояние между светодиодами 10 см. Рабочий ток 1 А. Цвет нити белый металлик. Цвет светодиодов теплый белый. | 11 | 12.1 | 13.5 | 909.8883 | 1015.1647
LED-DD-100L-10M-12V-P | Да | шт. |  | 12V, Светодиодная низковольтная гирлянда "Роса" для внутреннего применения, длина 10 метров, 100 светодиодов, расстояние между светодиодами 10 см. Рабочий ток 1 А. Цвет нити белый металлик. Цвет светодиодов розовый. | 11 | 12.1 | 13.5 | 909.8883 | 1015.1647
LED-DD-100L-10M-12V-M | Да | шт. |  | 12V, Светодиодная низковольтная гирлянда "Роса" для внутреннего применения, длина 10 метров, 100 светодиодов, расстояние между светодиодами 10 см. Рабочий ток 1 А. Цвет нити белый металлик. Цвет светодиодов мультиколор. | 12 | 13.2 | 14.6 | 992.6054 | 1097.8818
LED-DD-100L-10M-12V-RGB | Да | шт. |  | 12V, Светодиодная низковольтная гирлянда "Роса" для внутреннего применения, длина 10 метров, 100 светодиодов, расстояние между светодиодами 10 см. Рабочий ток 1 А. Цвет нити белый металлик. Цвет светодиодов RGB. | 20 | 22 | 24.5 | 1654.3424 | 1842.3359
Гирлянда "РОСА" фиксинг 20 метров
LED-DD-200L-20M-12V-R | Да | шт. |  | 12V, Светодиодная низковольтная гирлянда "Роса" для внутреннего применения, длина 20 метров, 200 светодиодов, расстояние между светодиодами 10 см. Рабочий ток 1 А. Цвет нити белый металлик. Цвет светодиодов красный. | 16.5 | 18.2 | 20 | 1368.5924 | 1503.9476
LED-DD-200L-20M-12V-Y | Да | шт. |  | 12V, Светодиодная низковольтная гирлянда "Роса" для внутреннего применения, длина 20 метров, 200 светодиодов, расстояние между светодиодами 10 см. Рабочий ток 1 А. Цвет нити белый металлик. Цвет светодиодов желтый. | 16.5 | 18.2 | 20 | 1368.5924 | 1503.9476
LED-DD-200L-20M-12V-B | Да | шт. |  | 12V, Светодиодная низковольтная гирлянда "Роса" для внутреннего применения, длина 20 метров, 200 светодиодов, расстояние между светодиодами 10 см. Рабочий ток 1 А. Цвет нити белый металлик. Цвет светодиодов синий. | 16.5 | 18.2 | 20 | 1368.5924 | 1503.9476
LED-DD-200L-20M-12V-G | Да | шт. |  | 12V, Светодиодная низковольтная гирлянда "Роса" для внутреннего применения, длина 20 метров, 200 светодиодов, расстояние между светодиодами 10 см. Рабочий ток 1 А. Цвет нити белый металлик. Цвет светодиодов зеленый. | 16.5 | 18.2 | 20 | 1368.5924 | 1503.9476
LED-DD-200L-20M-12V-W | Да | шт. |  | 12V, Светодиодная низковольтная гирлянда "Роса" для внутреннего применения, длина 20 метров, 200 светодиодов, расстояние между светодиодами 10 см. Рабочий ток 1 А. Цвет нити белый металлик. Цвет светодиодов белый. | 16.5 | 18.2 | 20 | 1368.5924 | 1503.9476
LED-DD-200L-20M-12V-WW | Да | шт. |  | 12V, Светодиодная низковольтная гирлянда "Роса" для внутреннего применения, длина 20 метров, 200 светодиодов, расстояние между светодиодами 10 см. Рабочий ток 1 А. Цвет нити белый металлик. Цвет светодиодов теплый белый. | 16.5 | 18.2 | 20 | 1368.5924 | 1503.9476
LED-DD-200L-20M-12V-P | Да | шт. |  | 12V, Светодиодная низковольтная гирлянда "Роса" для внутреннего применения, длина 20 метров, 200 светодиодов, расстояние между светодиодами 10 см. Рабочий ток 1 А. Цвет нити белый металлик. Цвет светодиодов розовый. | 16.5 | 18.2 | 20 | 1368.5924 | 1503.9476
LED-DD-200L-20M-12V-M | Да | шт. |  | 12V, Светодиодная низковольтная гирлянда "Роса" для внутреннего применения, длина 20 метров, 200 светодиодов, расстояние между светодиодами 10 см. Рабочий ток 1 А. Цвет нити белый металлик. Цвет светодиодов мультиколор. | 18 | 20 | 22 | 1503.9476 | 1654.3424
LED-DD-200L-20M-12V-RGB | Да | шт. |  | 12V, Светодиодная низковольтная гирлянда "Роса" для внутреннего применения, длина 20 метров, 200 светодиодов, расстояние между светодиодами 10 см. Рабочий ток 1 А. Цвет нити белый металлик. Цвет светодиодов RGB. | 32 | 35 | 38.5 | 2631.9084 | 2895.0992
Гирлянда "РОСА" 10 метра с мерцающими светодиодами
LED-DD-100L-10M-12V-W(Flash) | Да | шт. |  | 12V, Светодиодная низковольтная гирлянда "Роса" с мерцающими светодиодами для внутреннего применения, длина 10 метров, 100 светодиодов, расстояние между светодиодами 10 см. Каждый 4-й светодиод мерцает без контроллера. Рабочий ток 1 А. Цвет нити белый металлик. Цвет светодиодов белый. | 12.5 | 13.8 | 15.2 | 1037.7239 | 1143.0002
LED-DD-100L-10M-12V-WW(Flash) | Да | шт. |  | 12V, Светодиодная низковольтная гирлянда "Роса" с мерцающими светодиодами для внутреннего применения, длина 10 метров, 100 светодиодов, расстояние между светодиодами 10 см. Каждый 4-й светодиод мерцает без контроллера. Рабочий ток 1 А. Цвет нити белый металлик. Цвет светодиодов теплый белый. | 12.5 | 13.8 | 15.2 | 1037.7239 | 1143.0002
LED-DD-100L-10M-12V-WW (Flash LED cool white) | Да | шт. |  | 12V, Светодиодная низковольтная гирлянда "Роса" с мерцающими холодными белыми светодиодами для внутреннего применения, длина 10 метров, 100 светодиодов, расстояние между светодиодами 10 см. Каждый 4-й светодиод мерцает без контроллера. Рабочий ток 1 А. Цвет нити белый металлик. Цвет светодиодов теплый белый. | 12.5 | 13.8 | 15.2 | 1037.7239 | 1143.0002
LED-DD-100L-10M-12V-M(Flash) | Да | шт. |  | 12V, Светодиодная низковольтная гирлянда "Роса" с мерцающими светодиодами для внутреннего применения, длина 10 метров, 100 светодиодов, расстояние между светодиодами 10 см. Каждый 4-й светодиод мерцает без контроллера. Рабочий ток 1 А. Цвет нити белый металлик. Цвет светодиодов мультиколор. | 13.5 | 14.9 | 16.3 | 1120.441 | 1225.7173
Гирлянда "РОСА" 20 метра с мерцающими светодиодами
LED-DD-200L-20M-12V-W(Flash) | Да | шт. |  | 12V, Светодиодная низковольтная гирлянда "Роса" с мерцающими светодиодами для внутреннего применения, длина 20 метров, 200 светодиодов, расстояние между светодиодами 10 см. Каждый 4-й светодиод мерцает без контроллера. Рабочий ток 1 А. Цвет нити белый металлик. Цвет светодиодов белый. | 20 | 22 | 24.2 | 1654.3424 | 1819.7767
LED-DD-200L-20M-12V-WW(Flash) | Да | шт. |  | 12V, Светодиодная низковольтная гирлянда "Роса" с мерцающими светодиодами для внутреннего применения, длина 20 метров, 200 светодиодов, расстояние между светодиодами 10 см. Каждый 4-й светодиод мерцает без контроллера. Рабочий ток 1 А. Цвет нити белый металлик. Цвет светодиодов теплый белый. | 20 | 22 | 24.2 | 1654.3424 | 1819.7767
LED-DD-200L-20M-12V-M(Flash) | Да | шт. |  | 12V, Светодиодная низковольтная гирлянда "Роса" с мерцающими светодиодами для внутреннего применения, длина 20 метров, 200 светодиодов, расстояние между светодиодами 10 см. Каждый 4-й светодиод мерцает без контроллера. Рабочий ток 1 А. Цвет нити белый металлик. Цвет светодиодов мультиколор. | 21.2 | 23.3 | 25.6 | 1752.099 | 1925.053
Низковольтный пучок нитей светодиодной гирлянды "РОСА" фиксинг
LED-FLBC-700L-CLUSTER-24V-R | Да | шт. |  | 24V, Низковольтный пучок нитей светодиодной гирлянды "РОСА" постоянного свечения, 28 нитей по 2,5 метра, 700 светодиодов, расстояние между светодиодами 10 см, без влагозащиты IP20, понижающий трансформатор в комплекте. Цвет светодиодов красный | 48 | 51.4 | 56.5 | 3865.1455 | 4248.6521
LED-FLBC-700L-CLUSTER-24V-Y | Да | шт. |  | 24V, Низковольтный пучок нитей светодиодной гирлянды "РОСА" постоянного свечения, 28 нитей по 2,5 метра, 700 светодиодов, расстояние между светодиодами 10 см, без влагозащиты IP20, понижающий трансформатор в комплекте. Цвет светодиодов желтый | 48 | 51.4 | 56.5 | 3865.1455 | 4248.6521
LED-FLBC-700L-CLUSTER-24V-B | Да | шт. |  | 24V, Низковольтный пучок нитей светодиодной гирлянды "РОСА" постоянного свечения, 28 нитей по 2,5 метра, 700 светодиодов, расстояние между светодиодами 10 см, без влагозащиты IP20, понижающий трансформатор в комплекте. Цвет светодиодов синий | 52 | 55.6 | 61.2 | 4180.9745 | 4602.0798
LED-FLBC-700L-CLUSTER-24V-W | Да | шт. |  | 24V, Низковольтный пучок нитей светодиодной гирлянды "РОСА" постоянного свечения, 28 нитей по 2,5 метра, 700 светодиодов, расстояние между светодиодами 10 см, без влагозащиты IP20, понижающий трансформатор в комплекте. Цвет светодиодов белый | 61.6 | 66 | 72.5 | 4963.0272 | 5451.8102
LED-FLBC-700L-CLUSTER-24V-WW | Да | шт. |  | 24V, Низковольтный пучок нитей светодиодной гирлянды "РОСА" постоянного свечения, 28 нитей по 2,5 метра, 700 светодиодов, расстояние между светодиодами 10 см, без влагозащиты IP20, понижающий трансформатор в комплекте. Цвет светодиодов теплый белый | 61.6 | 66 | 72.5 | 4963.0272 | 5451.8102
Низковольтный пучок нитей светодиодной гирлянды "РОСА" флэш
LED-FLBC-700L-CLUSTER-24V-B/FL | Да | шт. |  | 24V, Низковольтный пучок мерцающих нитей светодиодной гирлянды "РОСА", 28 нитей по 2,5 метра, 700 светодиодов, 50 светодиодов с мерцающим эффектом, расстояние между светодиодами 10 см, без влагозащиты IP20, понижающий трансформатор в комплекте. Цвет светодиодов синий | 54 | 57.8 | 63 | 4346.4087 | 4737.4351
LED-FLBC-700L-CLUSTER-24V-W/FL | Да | шт. |  | 24V, Низковольтный пучок мерцающих нитей светодиодной гирлянды "РОСА", 28 нитей по 2,5 метра, 700 светодиодов, 50 светодиодов с мерцающим эффектом, расстояние между светодиодами 10 см, без влагозащиты IP20, понижающий трансформатор в комплекте. Цвет светодиодов белый | 63 | 67 | 73 | 5038.2246 | 5489.4089
LED-FLBC-700L-CLUSTER-24V-WW/FL | Да | шт. |  | 24V, Низковольтный пучок мерцающих нитей светодиодной гирлянды "РОСА", 28 нитей по 2,5 метра, 700 светодиодов, 50 светодиодов с мерцающим эффектом, расстояние между светодиодами 10 см, без влагозащиты IP20, понижающий трансформатор в комплекте. Цвет светодиодов теплый белый | 63 | 67 | 73 | 5038.2246 | 5489.4089
Низковольтный пучок нитей светодиодной гирлянды "РОСА" фиксинг с бусинками
LED-DD-RPL-360L-3012-6V-PEARL-WW/SL | Да | шт. |  | 6V, Низковольтный пучок нитей светодиодной гирлянды "Роса", 360 светодиодов, 12 нитей, 30 светодиодов на каждой нити, на нитях расположены бусинки в виде жемчужин, расстояние между светодиодами 10 см, цвет провода серебро, в комплекте с блоком питания. Цвет светодиодов теплый белый | 34.5 | 30 | 27.3 | 2255.9215 | 2052.8885
LED-DD-RPL-360L-3012-6V-PEARL-W/SL | Да | шт. |  | 6V, Низковольтный пучок нитей светодиодной гирлянды "Роса", 360 светодиодов, 12 нитей, 30 светодиодов на каждой нити, на нитях расположены бусинки в виде жемчужин, расстояние между светодиодами 10 см, цвет провода серебро, в комплекте с блоком питания. Цвет светодиодов белый | 34.5 | 30 | 27.3 | 2255.9215 | 2052.8885
LED-DD-RPL-360L-3012-6V-STAR-W/SL | Да | шт. |  | 6V, Низковольтный пучок нитей светодиодной гирлянды "Роса", 360 светодиодов, 12 нитей, 30 светодиодов на каждой нити, на нитях расположены фигурки в виде звездочек, расстояние между светодиодами 10 см, цвет провода серебро, в комплекте с блоком питания. Цвет светодиодов белый | 34.5 | 30 | 27.3 | 2255.9215 | 2052.8885
LED-DD-RPL-360L-3012-6V-STAR-WW/SL | Да | шт. |  | 6V, Низковольтный пучок нитей светодиодной гирлянды "Роса", 360 светодиодов, 12 нитей, 30 светодиодов на каждой нити, на нитях расположены фигурки в виде звездочек, расстояние между светодиодами 10 см, цвет провода серебро, в комплекте с блоком питания. Цвет светодиодов теплый белый | 34.5 | 30 | 27.3 | 2255.9215 | 2052.8885
LED-DD-RPL-360L-3012-6V-DIAMOND-WW/SL | Да | шт. |  | 6V, Низковольтный пучок нитей светодиодной гирлянды "Роса", 360 светодиодов, 12 нитей, 30 светодиодов на каждой нити, на нитях расположены прозрачные бусинки, расстояние между светодиодами 10 см, цвет провода серебро, в комплекте с блоком питания. Цвет светодиодов теплый белый | 34.5 | 30 | 27.3 | 2255.9215 | 2052.8885
LED-DD-RPL-360L-3012-6V-DIAMOND-W/SL | Да | шт. |  | 6V, Низковольтный пучок нитей светодиодной гирлянды "Роса", 360 светодиодов, 12 нитей, 30 светодиодов на каждой нити, на нитях расположены прозрачные бусинки, расстояние между светодиодами 10 см, цвет провода серебро, в комплекте с блоком питания. Цвет светодиодов белый | 34.5 | 30 | 27.3 | 2255.9215 | 2052.8885
Низковольтный пучок нитей светодиодной гирлянды "РОСА - КАСКАД" фиксинг для наружного применения
LED-DD-RPL-300L-2015-2M-12V-WW/G | Да | шт. |  | 12V, Низковольтный пучок нитей "Каскад", 300 двухсторонних светодиодов, длина нитей 2 метра, 15 нитей, 20 светодиодов на каждой нити, каждая нить в пластиковой оболочке темно зелёного цвета. Возможность наружнего использования, IP 44. Цвет светодиодов теплый белый | 19.6 | 21.5 | 24.8 | 1616.7437 | 1864.8951
Низковольтная светодиодная гирлянда-нить "РОСА" с эффектом текущей воды
LED-DD-600L-20M-12V-W(Rain) | Да | шт. |  | 12V, Низковольтная светодиодная гирлянда-нить "РОСА" с эффектом текущей воды, 20 метров, 600 светодиодов, расстояние между светодиодами 3-4 см, без влагозащиты IP20, понижающий трансформатор (2 А) и контроллер в комплекте. Цвет светодиодов белый. | 56 | 62 | 67 | 4662.2377 | 5038.2246
LED-DD-600L-20M-12V-WW(Rain) | Да | шт. |  | 12V, Низковольтная светодиодная гирлянда-нить "РОСА" с эффектом текущей воды, 20 метров, 600 светодиодов, расстояние между светодиодами 3-4 см, без влагозащиты IP20, понижающий трансформатор (2 А) и контроллер в комплекте. Цвет светодиодов теплый белый. | 56 | 62 | 67 | 4662.2377 | 5038.2246
LED-DD-600L-20M-12V-B(Rain) | Да | шт. |  | 12V, Низковольтная светодиодная гирлянда-нить "РОСА" с эффектом текущей воды, 20 метров, 600 светодиодов, расстояние между светодиодами 3-4 см, без влагозащиты IP20, понижающий трансформатор (2 А) и контроллер в комплекте. Цвет светодиодов синий. | 56 | 62 | 67 | 4662.2377 | 5038.2246
Низковольтный пучок нитей светодиодной гирлянды "РОСА" RGB
LED-FLBC-700L-CLUSTER-24V-RGB | Да | шт. |  | 24V, Низковольтный пучок нитей светодиодной гирлянды "РОСА" постоянного свечения, 28 нитей по 2,5 метра, 700 светодиодов, расстояние между светодиодами 10 см, без влагозащиты IP20, понижающий трансформатор и контроллер в комплекте. Цвет светодиодов RGB | 116 | 124 | 136 | 9324.4754 | 10226.844
Низковольтная светодиодная гирлянда "РОСА-МИШУРА"
LED-DD-CLUSTER-600L-3M-12V-W/GD | Да | шт. |  | 12V, Низковольтовая гирлянда "Роса-Мишура", 600 светодиодов, длина 3 метра, цвет провода медный, в комплекте с блоком питания, цвет светодиодов белый | 35 | 38.5 | 44.3 | 2895.0992 | 3331.244
LED-DD-CLUSTER-600L-3M-12V-W/SL | Да | шт. |  | 12V, Низковольтовая гирлянда "Роса-Мишура", 600 светодиодов, длина 3 метра, цвет провода серебро, в комплекте с блоком питания, цвет светодиодов белый | 35 | 38.5 | 44.3 | 2895.0992 | 3331.244
LED-DD-CLUSTER-600L-3M-12V-WW/GD | Да | шт. |  | 12V, Низковольтовая гирлянда "Роса-Мишура", 600 светодиодов, длина 3 метра, цвет провода серебро, в комплекте с блоком питания, цвет светодиодов теплый белый | 35 | 38.5 | 44.3 | 2895.0992 | 3331.244
LED-DD-CLUSTER-600L-3M-12V-WW/SL | Да | шт. |  | 12V, Низковольтовая гирлянда "Роса-Мишура", 600 светодиодов, длина 3 метра, цвет провода медный, в комплекте с блоком питания, цвет светодиодов теплый белый | 35 | 38.5 | 44.3 | 2895.0992 | 3331.244
LED-DD-CLUSTER-400L-4M-12V-2in1-WW+RGB | Да | шт. |  | 12V, Низковольтовая гирлянда "Роса-Мишура" с комбинированными светодиодами, 400 светодиодов, длина 4 метра, цвет провода серебро, в комплекте с контроллером. Каждый светодиод с возможностью переключения цветов: теплый белый + RGB. | 36 | 39.5 | 45 | 2970.2966 | 3383.8822
Низковольтная светодиодная гирлянда "РОСА-МИШУРА" с мерцающими светодиодами.
LED-DD-CLUSTER-300L-3M-9V-WW/SL (FLASH LED) | Да | шт. |  | 9V, Низковольтовая гирлянда "Роса-Мишура" с мерцающими светодиодами, 300 светодиодов, длина 3 метра, серебряный провод, в комплекте с блоком питания, цвет светодиодов тёплый белый | 37.8 | 33 | 29.9 | 2481.5136 | 2248.4017
Низковольтовая гирлянда "Роса-Мишура-Звезда"
LED-DD-CLUSTER-300L-3M-9V-STAR-WW/SL | Да | шт. |  | 9V, Низковольтовая гирлянда "Роса-Мишура", 300 светодиодов, длина 3 метра, колпачки в форме "Звезды", серебряный провод, в комплекте с блоком питания, цвет светодиодов теплый белый | 31.5 | 27.4 | 25 | 2060.4083 | 1879.9346
LED-DD-CLUSTER-300L-3M-9V-STAR-RGB/SL | Да | шт. |  | 9V, Низковольтовая гирлянда "Роса-Мишура", 300 светодиодов, длина 3 метра, колпачки в форме "Звезды", серебряный провод, в комплекте с блоком питания, цвет светодиодов мультиколор | 42 | 46.5 | 53.3 | 3496.6783 | 4008.0205
Низковольтный декоративный подвесной мини фейерверк
LED-DD-EM-120L-30CM-3V-WW | Да | шт. |  | 3V, Низковольтный декоративный подвесной мини фейерверк, диаметр 30 см, 60 мини лучей, длина луча 15 см, 2 светодиода на луче, в комплекте бокс на 4 батарейки АА с встроенным контроллером 8 режимов, длина провода от бокса до фейерверка 30 см. Цвет светодиодов теплый белый. | 9.9 | 10.9 | 12.5 | 819.6515 | 939.9673
LED-DD-TARAXACUM-198L-30CM-3V-WW | Да | шт. |  | 3V, Низковольтный декоративный подвесной мини фейерверк "Одуванчик", 198 светодиодов, диаметр 30 см, 99 мини лучей, каждые три луча соединены вместе, длина луча 15 см, в комплекте бокс на 4 батарейки АА с встроенным контроллером 8 режимов, длина провода от бокса до фейерверка 30 см. Цвет светодиодов теплый белый. | 13.3 | 14.7 | 16.9 | 1105.4015 | 1270.8358
LED-DD-TARAXACUM-153L-30CM-3V-WW | Да | шт. |  | 3V, Низковольтный декоративный подвесной мини фейерверк "Одуванчик", 153 светодиодов, диаметр 30 см, 51 мини лучей, каждые три луча соединены вместе, длина луча 15 см, в комплекте бокс на 4 батарейки АА с встроенным контроллером 8 режимов, длина провода от бокса до фейерверка 30 см. Цвет светодиодов теплый белый. | 13.3 | 14.7 | 16.9 | 1105.4015 | 1270.8358

## Новогодние мотивы
ООО “НеоТайп”, г. Москва, ул. 16-я Парковая, д. 30 Телефон/Факс: (499) 461-4505, (495) 983-11-65, (495) 978-4130 E-mail: info@svetenergo.ru
Вернуться к содержанию |  |  |  |  | Курс доллара ЦБ + 2.5% = У.Е.
Артикул | Новинка | Ед. изм. | Фотография | Характеристики товара | Дилер | Опт | Розница | Опт | Розница
Светодиодные новогодние мотивы
LED-XM(FR)-2D-CK015-240V-W |  | шт. |  | 220V, Новогодний мотив "Снежинка", размер 61 Х 50 см, потребляемая мощность 12W, IP 44, без контроллера, цвет светодиодов: белый | 29 | 31 | 35 | 2331.1189 | 2631.9084
LED-XM(FR)-2D-CK015-240V-В |  | шт. |  | 220V, Новогодний мотив "Снежинка", размер 61 Х 50 см, потребляемая мощность 12W, IP 44, без контроллера, цвет светодиодов: синий | 28 | 30 | 34 | 2255.9215 | 2556.711
LED-XM(FR)-2D-CK016-240V-W |  | шт. |  | 220V, Новогодний мотив "Снежинка", размер 61 Х 51 см, потребляемая мощность 9,6W, IP 44, без контроллера, цвет светодиодов: белый | 29 | 31 | 35 | 2331.1189 | 2631.9084
LED-XM(FR)-2D-CK016-240V-В |  | шт. |  | 220V, Новогодний мотив "Снежинка", размер 61 Х 51 см, потребляемая мощность 9,6W, IP 44, без контроллера, цвет светодиодов: синий | 28 | 30 | 34 | 2255.9215 | 2556.711
LED-XM(FR)-2D-CK022-240V-W |  | шт. |  | 220V, Новогодний мотив "Снежинка", размер 82 Х 72 см, IP 44, потребляемая мощность 14,4 W, без контроллера, цвет светодиодов: белый | 37 | 39 | 43 | 2932.6979 | 3233.4874
LED-XM(FR)-2D-CK022-240V-В |  | шт. |  | 220V, Новогодний мотив "Снежинка", размер 82 Х 72 см, IP 44, потребляемая мощность 14,4 W, без контроллера, цвет светодиодов: синий | 36 | 38 | 42 | 2857.5005 | 3158.2901
FIBER SNOW-24V-W |  | шт. |  |  | 8 | 9.2 | 10 | 691.8159 | 751.9738
FIBER SNOW-24V-В |  | шт. |  | 220/24V, Новогодний мотив "Снежинка" из оптоволокна оконечного свечения, размер 46 х 46 см, потребляемая мощность 5W, для внутреннего применения, без контроллера, с блоком питания. Цвет: синий | 8 | 9.2 | 10 | 691.8159 | 751.9738
LED-XM(FR)-2D-CK020-240V-W |  | шт. |  | 220V, Светодиодный мотив "Звезда", размер 56 Х 54 см, потребляемая мощность 7,2W, IP 44, без контроллера, цвет светодиодов: белый | 21 | 22.1 | 24.5 | 1661.8622 | 1842.3359
LED-XM(FR)-2D-CK020-240V-В |  | шт. |  | 220V, Светодиодный мотив "Звезда", размер 56 Х 54 см, потребляемая мощность 7,2W, IP 44, без контроллера, цвет светодиодов: синий | 20 | 21 | 23.1 | 1579.145 | 1737.0595
LED-XM(FR)-2D-CK020-240V-R |  | шт. |  | 220V, Светодиодный мотив "Звезда", размер 56 Х 54 см, потребляемая мощность 7,2W, IP 44, без контроллера, цвет светодиодов: красный | 19 | 20 | 22 | 1503.9476 | 1654.3424
LED-XM(FR)-2D-CK016-240V-W(FlashLED) |  | шт. |  | 220V, Новогодний мотив "Снежинка" c эффектом мерцания, каждый пятый светодиод мерцает, размер 61 Х 51 см, потребляемая мощность 9,6W, IP 44, без контроллера, цвет светодиодов: белый | 30 | 31.5 | 34.7 | 2368.7175 | 2609.3492
LED-XM(FR)-2D-CK016-240V-В(FlashLED) |  | шт. |  | 220V, Новогодний мотив "Снежинка" c эффектом мерцания, каждый пятый светодиод мерцает, размер 61 Х 51 см, потребляемая мощность 9,6W, IP 44, без контроллера, цвет светодиодов: синий | 29 | 30.5 | 33.5 | 2293.5202 | 2519.1123
LED-XM(FR)-2D-CK015-W-240V-30"(FlashLED) |  | шт. |  | 240V, Новогодний мотив "Снежинка", размер 80Х69 см, каждый пятый светодиод мерцает, IP 44, потребляемая мощность 16,8 W, без контроллера, цвет светодиодов: белый | 44 | 46.2 | 51 | 3474.1191 | 3835.0665
LED-XM(FR)-2D-CK015-B-240V-30"(FlashLED) |  | шт. |  | 240V, Новогодний мотив "Снежинка", размер 80Х69 см, каждый пятый светодиод мерцает, IP 44, потребляемая мощность 16,8 W, без контроллера, цвет светодиодов: синий | 43 | 45.2 | 50 | 3398.9217 | 3759.8691
LED-XM(FR)-2D-CK006-W-240V-30"(FlashLED) |  | шт. |  | 240V, Новогодний мотив "Снежинка", размер 78Х77 см, каждый пятый светодиод мерцает, IP 44, потребляемая мощность 16,8 W, без контроллера, цвет светодиодов: белый | 44 | 46.2 | 51 | 3474.1191 | 3835.0665
LED-XM(FR)-2D-CK006-B-240V-30"(FlashLED) |  | шт. |  | 240V, Новогодний мотив "Снежинка", размер 78Х77 см, каждый пятый светодиод мерцает, IP 44, потребляемая мощность 16,8 W, без контроллера, цвет светодиодов: синий | 43 | 45.2 | 50 | 3398.9217 | 3759.8691
LED-XM-2D-0064-240V-B |  | шт. |  | 220V, Новогодний мотив "Снежинка", размер 95 Х 83 см, IP 44, потребляемая мощность 19,2 W, без контроллера, цвет светодиодов: синий | 63.4 | 67.6 | 75.6 | 5083.3431 | 5684.9221
LED-XM-2D-0064-240V-W |  | шт. |  | 220V, Новогодний мотив "Снежинка", размер 95 Х 83 см, IP 44, потребляемая мощность 19,2 W, без контроллера, цвет светодиодов: белый | 64.4 | 68.6 | 77 | 5158.5404 | 5790.1985
LED-XM-2D-0065-240V-W/B |  | шт. |  | 220V, Новогодний мотив "Снежинка" двухцветный c эффектом мигания, размер 65 Х 57 см, потребляемая мощность 19W, IP 44, с контроллером, цвет: бело-синий | 44 | 46.2 | 51 | 3474.1191 | 3835.0665
LED-XM-2D-0033-240V-R/Y |  | шт. |  | 220V, Новогодний мотив "Колокольчики" двухцветный, размер 61,5 Х 42 см, IP 44, потребляемая мощность 7,2 W, без контроллера, цвет: красно-жёлтый | 24 | 25.7 | 28 | 1932.5727 | 2105.5267
Светодиодные мотивы с опорой
LED-STAR-240V-R/W |  | шт. |  | 240V, Светодиодный мотив с опорой "ЗВЕЗДА", размер: 1,5 х 0,52 метра, потребляемая мощность 13,44 W, без контроллера, цвет линий: белый, цвет звёзы: красный. | 50 | 53.5 | 59 | 4023.06 | 4436.6456
LED-2STAR-240V-Y/R |  | шт. |  | 240V, Светодиодный мотив с опорой "ДВЕ ЗВЕЗДЫ", размер: 1,5 х 0,62 метра, потребляемая мощность 14,4 W, без контроллера, цвет линий: жёлтый, цвет звёзд: красный. | 65 | 70 | 77 | 5263.8168 | 5790.1985
LED-3STAR-240V-R/B/R |  | шт. |  | 240V, Светодиодный мотив с опорой "ТРИ ЗВЕЗДЫ", размер: 1,5 х 0,67 метра, потребляемая мощность 17,28 W, без контроллера, цвет: нижняя звезда - красная, средняя звезда - синяя, верхняя звезда - красная. | 85 | 90 | 99 | 6767.7644 | 7444.5409
LED-3STAR-240V-R/B/W |  | шт. |  | 240V, Светодиодный мотив с опорой "ТРИ ЗВЕЗДЫ", размер: 1,5 х 0,67 метра, потребляемая мощность 17,28 W, без контроллера, цвет: нижняя звезда - красная, средняя звезда - синяя, верхняя звезда - белая. | 85 | 90 | 99 | 6767.7644 | 7444.5409
LED-ARCH-5PCS-METOR-240V-R |  | шт. |  | 240V, Светодиодный мотив с опорой "ПЯТЬ ЗВЁЗД", размер 1,5 х 0,67 метра, потребляемая мощность 15,12 W, без контроллера, цвет звёзд: красный | 88 | 92.5 | 100 | 6955.7579 | 7519.7382
Светодиодные акриловые фигуры
LED-XM(IC)-TR014-24V |  | шт. |  | 24V, Светодиодная объёмная фигура из акрила "ДЕД МОРОЗ", 378 светодиодов, потребляемая мощность 26W, габарит: 66 Х 46 Х 24 см | 75 | 80 | 88 | 6015.7906 | 6617.3697
XM-DR-3D-TREE0088-24V-6FT-WW | Да | шт. |  | Светодиодная декоративная ель для внутреннего декорирования, высота 183 см, диаметр нижнего яруса 75 см, трансформатор в комплекте, цвет ели золото-серебро, цвет светодиодов теплый белый. | 77 | 85 | 95 | 6391.7775 | 7143.7513
XM-DR-3D-TREE0088-24V-6FT-M | Да | шт. |  | Светодиодная декоративная ель для внутреннего декорирования, высота 183 см, диаметр нижнего яруса 75 см, трансформатор в комплекте, цвет ели золото-серебро, цвет светодиодов мультиколор. | 77 | 85 | 95 | 6391.7775 | 7143.7513

## Оптоволоконные комплекты
ООО “НеоТайп”, г. Москва, ул. 16-я Парковая, д. 30 Телефон/Факс: (499) 461-4505, (495) 983-11-65, (495) 978-4130 E-mail: info@svetenergo.ru
Вернуться к содержанию |  |  |  |  | Курс доллара ЦБ + 2.5% = У.Е.
Артикул | Новинка | Ед. изм. | Фотография | Характеристики товара | Дилер | Опт | Розница | Опт | Розница
ОПТОВОЛОКОННЫЕ КОМПЛЕКТЫ (Fiber Optic) "ЗВЁЗДНОЕ НЕБО"
FRP-011-240V |  | шт. |  | 240V, Комплект "Звездное небо", LED MINI, светодиодный рассеиватель света, потребляемая мощность 16W, размер рассеивателя мм, вес кг, пучок 155 нитей сечения 0,75мм, длина нитей 2,0 метра, многоцветный. Пульт управления в комплекте | 108 | 135 | 170 | 10151.6466 | 12783.555
FRP-012-240V |  | шт. |  | 240V, Комплект "Звездное небо", LED MINI, светодиодный рассеиватель света, потребляемая мощность 16W, размер рассеивателя мм, вес кг, пучок 100 нитей сечения 0,75мм разделены на на пучки, 25 нитей в каждом пучке длиной 2,3,4,5 метров, многоцветный. Пульт управления в комплекте | 108 | 135 | 170 | 10151.6466 | 12783.555

## Светодиодные ленты
ООО “НеоТайп”, г. Москва, ул. 16-я Парковая, д. 30 Телефон/Факс: (499) 461-4505, (495) 983-11-65, (495) 978-4130 E-mail: info@svetenergo.ru
Вернуться к содержанию |  |  |  |  | Курс доллара ЦБ + 2.5% = У.Е.
Артикул | Новинка | Ед. изм. | Фотография | Характеристики товара | Дилер | Опт | Розница | Опт | Розница
Гибкая светодиодная лента для подсветки объёмных букв
FLF-99-1M-12V-R |  | шт. |  | 12 V, Гибкая светодиодная лента 1Х 7,6Х12 мм, 1 канал, потребляемая мощность 7,92 W/M, модуль 1 м, 99 диодов на метре, кратность резки каждые 3 светодиода, светоотдача 186,3 Lm, IP 65. Цвет красный | 7 | 7.7 | 8.4 | 579.0198 | 631.658
FLF-99-1M-12V-А |  | шт. |  | 12 V, Гибкая светодиодная лента 1Х7,6Х12 мм, 1 канал, потребляемая мощность 7,92 W/M, модуль 1 м, 99 диодов на метре, кратность резки каждые 3 светодиода, светоотдача 210,6 Lm, IP 65. Цвет янтарный | 7 | 7.7 | 8.4 | 579.0198 | 631.658
FLF-99-1M-12V-Y |  | шт. |  | 12 V, Гибкая светодиодная лента 1Х7,6Х12 мм, 1 канал, потребляемая мощность 7,92 W/M, модуль 1 м, 99 диодов на метре, кратность резки каждые 3 светодиода, светоотдача 210,6 Lm, IP 65. Цвет желтый | 7 | 7.7 | 8.4 | 579.0198 | 631.658
FLF-99-1M-12V-B |  | шт. |  | 12 V, Гибкая светодиодная лента 1Х7,6Х12 мм, 1 канал, потребляемая мощность 7,92 W/M, модуль 1 м, 99 диодов на метре, кратность резки каждые 3 светодиода, светоотдача 440 Lm, IP 65. Цвет синий | 7 | 7.7 | 8.4 | 579.0198 | 631.658
FLF-99-1M-12V-G |  | шт. |  | 12 V, Гибкая светодиодная лента 1Х7,6Х12 мм, 1 канал, потребляемая мощность 7,92 W/M, модуль 1 м, 99 диодов на метре, кратность резки каждые 3 светодиода, светоотдача 369 Lm, IP 65. Цвет зеленый | 7 | 7.7 | 8.4 | 579.0198 | 631.658
FLF-99-1M-12V-W |  | шт. |  | 12 V, Гибкая светодиодная лента 1Х7,6Х12 мм, 1 канал, потребляемая мощность 7,92 W/M, модуль 1 м, 99 диодов на метре, кратность резки каждые 3 светодиода, светоотдача 1040,7 Lm, IP 65. Цвет белый | 7 | 7.7 | 8.4 | 579.0198 | 631.658
FLF-99-1M-12V-WW | Да | шт. |  | 12 V, Гибкая светодиодная лента 1Х7,6Х12 мм, 1 канал, потребляемая мощность 7,92 W/M, модуль 1 м, 99 диодов на метре, кратность резки каждые 3 светодиода, светоотдача 1040,7 Lm, IP 65. Цвет: тёплый белый | 7 | 7.7 | 8.4 | 579.0198 | 631.658
J25-FLF-99 |  | шт. |  | Трансформатор для FLF-99 220V/12V, 105W | 24 | 27.3 | 30 | 2052.8885 | 2255.9215
1A POWER SUPPLY |  | шт. |  | Блок питания для FLF-99 220V/12V, 12W | 9 | 10.4 | 11.5 | 782.0528 | 864.7699
Светодиодные линейки в пластиковом коробе
LL-6*9-30CM-12V-W |  | шт. |  | 12V, Светодиодная линейка в прозрачном пластиковом коробе 6х9 мм для внутреннего применения, длина 30 см, потребляемая мощность 1,92 W, возможность последовательного соединения. Цвет светодиодов: белый. | 1.4 | 1.5 | 1.6 | 112.7961 | 120.3158
LL-6*9-30CM-12V-В |  | шт. |  | 12V, Светодиодная линейка в пластиковом коробе 6х9 мм для внутреннего применения, длина 30 см, потребляемая мощность 1,92 W, возможность последовательного соединения. Цвет светодиодов: синий. | 1.4 | 1.5 | 1.6 | 112.7961 | 120.3158
LL-6*9-30CM-12V-R |  | шт. |  | 12V, Светодиодная линейка в пластиковом коробе 6х9 мм для внутреннего применения, длина 30 см, потребляемая мощность 1,92 W, возможность последовательного соединения. Цвет светодиодов: красный. | 1.4 | 1.5 | 1.6 | 112.7961 | 120.3158
LL-6*9-30CM-12V-Y |  | шт. |  | 12V, Светодиодная линейка в пластиковом коробе 6х9 мм для внутреннего применения, длина 30 см, потребляемая мощность 1,92 W, возможность последовательного соединения. Цвет светодиодов: жёлтый. | 1.4 | 1.5 | 1.6 | 112.7961 | 120.3158
LL-6*9-48CM-12V-W |  | шт. |  | 12V, Светодиодная линейка в пластиковом коробе 6х9 мм для внутреннего применения, длина 48 см, потребляемая мощность 3,08 W, возможность последовательного соединения. Цвет светодиодов: белый. | 1.8 | 1.9 | 2 | 142.875 | 150.3948
LL-6*9-48CM-12V-В |  | шт. |  | 12V, Светодиодная линейка в пластиковом коробе 6х9 мм для внутреннего применения, длина 48 см, потребляемая мощность 3,08 W, возможность последовательного соединения. Цвет светодиодов: синий. | 1.8 | 1.9 | 2 | 142.875 | 150.3948
LL-6*9-48CM-12V-R |  | шт. |  | 12V, Светодиодная линейка в пластиковом коробе 6х9 мм для внутреннего применения, длина 48 см, потребляемая мощность 3,08 W, возможность последовательного соединения. Цвет светодиодов: красный. | 1.8 | 1.9 | 2 | 142.875 | 150.3948
LL-6*9-48CM-12V-Y |  | шт. |  | 12V, Светодиодная линейка в пластиковом коробе 6х9 мм для внутреннего применения, длина 48 см, потребляемая мощность 3,08 W, возможность последовательного соединения. Цвет светодиодов: жёлтый. | 1.8 | 1.9 | 2 | 142.875 | 150.3948
EXTENSION CORD |  | шт. |  | Соединительный коннектор для светодиодной линейки в пластиковом коробе LL-6*9-30/48CM | 2 | 2.4 | 2.9 | 180.4737 | 218.0724
Светодиодная лента (Риббон Флекс2) для внутреннего применения, 24V
LBLU(FX)-H-SMD3528-W-14,5-24V-10*286-R |  | м. |  | 24V, Светодиодная лента Ribbon FLEX II (SMD3528 Тор LED), расстояние между светодиодами 14мм, кратность резки 140мм, угол рассеивания 120 градусов, потребляемая мощность 6,72 W на 1 метр, светоотдача 42Lm. Цвет светодиодов: красный | 0.68 | 0.72 | 0.8 | 54.1421 | 60.1579
LBLU(FX)-H-SMD3528-W-14,5-24V-10*286-Y |  | м. |  | 24V, Светодиодная лента Ribbon FLEX II (SMD3528 Тор LED), расстояние между светодиодами 14мм, кратность резки 140мм, угол рассеивания 120 градусов, потребляемая мощность 6,72 W на 1 метр, светоотдача 52Lm. Цвет светодиодов: жёлтый | 0.68 | 0.72 | 0.8 | 54.1421 | 60.1579
LBLU(FX)-H-SMD3528-W-14,5-24V-10*286-В |  | м. |  | 24V, Светодиодная лента Ribbon FLEX II (SMD3528 Тор LED), расстояние между светодиодами 14мм, кратность резки 140мм, угол рассеивания 120 градусов, потребляемая мощность 6,72 W на 1 метр, светоотдача 22Lm. Цвет светодиодов: синий | 0.68 | 0.72 | 0.8 | 54.1421 | 60.1579
LBLU(FX)-H-SMD3528-W-14,5-24V-10*286-W |  | м. |  | 24V, Светодиодная лента Ribbon FLEX II (SMD3528 Тор LED), расстояние между светодиодами 14мм, кратность резки 140мм, угол рассеивания 120 градусов, потребляемая мощность 6,72 W на 1 метр, светоотдача 120Lm. Цвет светодиодов: белый | 0.68 | 0.72 | 0.8 | 54.1421 | 60.1579
2А/24V Power supply |  | шт. |  | Блок питания 240V/24V, максимальная мощность 48 W, рабочий ток 2А, без влагозащиты | 13.5 | 16 | 19 | 1203.1581 | 1428.7503
Светодиодная лента (Риббон Флекс2) для внутреннего применения, 12V
FCB-3528-60L-5M-12V-R |  | м. |  | 12V, Светодиодная лента Ribbon FLEX (3528 SMD LED), кратность резки 50мм (каждые 3 светодиода), габарит 50х12х2,2мм, бухта 5 метров (300 светодиодов), потребляемая мощность 4W/М. Цвет светодиодов: красный | 0.68 | 0.72 | 0.8 | 54.1421 | 60.1579
FCB-3528-60L-5M-12V-Y |  | м. |  | 12V, Светодиодная лента Ribbon FLEX (3528 SMD LED), кратность резки 50мм (каждые 3 светодиода), габарит 50х12х2,2мм, бухта 5 метров (300 светодиодов), потребляемая мощность 4W/М. Цвет светодиодов: жёлтый | 0.68 | 0.72 | 0.8 | 54.1421 | 60.1579
FCB-3528-60L-5M-12V-B |  | м. |  | 12V, Светодиодная лента Ribbon FLEX (3528 SMD LED), кратность резки 50мм (каждые 3 светодиода), габарит 50х12х2,2мм, бухта 5 метров (300 светодиодов), потребляемая мощность 4W/М. Цвет светодиодов: синий | 0.68 | 0.72 | 0.8 | 54.1421 | 60.1579
FCB-3528-60L-5M-12V-G |  | м. |  | 12V, Светодиодная лента Ribbon FLEX (3528 SMD LED), кратность резки 50мм (каждые 3 светодиода), габарит 50х12х2,2мм, бухта 5 метров (300 светодиодов), потребляемая мощность 4W/М. Цвет светодиодов: зелёный | 0.68 | 0.72 | 0.8 | 54.1421 | 60.1579
FCB-3528-60L-5M-12V-W |  | м. |  | 12V, Светодиодная лента Ribbon FLEX (3528 SMD LED), кратность резки 50мм (каждые 3 светодиода), габарит 50х12х2,2мм, бухта 5 метров (300 светодиодов), потребляемая мощность 4W/М. Цвет светодиодов: белый | 0.68 | 0.72 | 0.8 | 54.1421 | 60.1579
FPCW-SMD3528-5M-60L-12V-W |  | м. |  | 12V, Светодиодная лента (3528 SMD LED), 60 светодиодов на 1 метре, кратность резки каждые 3 светодиода, бухта 5 метров, угол рассеивания 120º, IP 44. Цвет: холодный белый | 0.68 | 0.72 | 0.8 | 54.1421 | 60.1579
FCB-3528-60L-5M-12V-WW |  | м. |  | 12V, Светодиодная лента Ribbon FLEX (3528 SMD LED), кратность резки 50мм (каждые 3 светодиода), габарит 50х12х2,2мм, бухта 5 метров (300 светодиодов), потребляемая мощность 4W/М. Цвет светодиодов: тёплый белый | 0.68 | 0.72 | 0.8 | 54.1421 | 60.1579
FPCW-SMD3528-5M-60L-12V-WW |  | м. |  | 12V, Светодиодная лента (3528 SMD LED), 60 светодиодов на 1 метре, кратность резки каждые 3 светодиода, бухта 5 метров, угол рассеивания 120º, IP 44. Цвет: тёплый белый | 0.68 | 0.72 | 0.8 | 54.1421 | 60.1579
FPCW-SMD3528-5M-60L-12V-Y |  | м. |  | 12V, Светодиодная лента (3528 SMD LED), 60 светодиодов на 1 метре, кратность резки каждые 3 светодиода, бухта 5 метров, угол рассеивания 120º, IP 44. Цвет: жёлтый | 0.68 | 0.72 | 0.8 | 54.1421 | 60.1579
FPCW-SMD3528-5M-60L-12V-B |  | м. |  | 12V, Светодиодная лента (3528 SMD LED), 60 светодиодов на 1 метре, кратность резки каждые 3 светодиода, бухта 5 метров, угол рассеивания 120º, IP 44. Цвет: синий | 0.68 | 0.72 | 0.8 | 54.1421 | 60.1579
FPCW-SMD3528-5M-60L-12V-R |  | м. |  | 12V, Светодиодная лента (3528 SMD LED), 60 светодиодов на 1 метре, кратность резки каждые 3 светодиода, бухта 5 метров, угол рассеивания 120º, IP 44. Цвет: красный | 0.68 | 0.72 | 0.8 | 54.1421 | 60.1579
Светодиодная лента Риббон флекс2 (влагозащищенная)
FPCW-SMD3528-5M-60L-12V-WP-R |  | м. |  | 12V, Светодиодная лента Ribbon FLEX-WP (3528 SMD LED), влагозащищённая, кратность резки 50мм (каждые 3 светодиода), габарит 50х12х2,2мм, бухта 5 метров (300 светодиодов), потребляемая мощность 4W/М. Цвет светодиодов: красный | 1.25 | 1.32 | 1.45 | 99.2605 | 109.0362
FCB-3528-60L-5M-12V-WP-Y |  | м. |  | 12V, Светодиодная лента Ribbon FLEX-WP (3825 SMD LED), влагозащищённая, кратность резки 50мм (каждые 3 светодиода), габарит 50х12х2,2мм, бухта 5 метров (300 светодиодов), потребляемая мощность 4W/М. Цвет светодиодов: жёлтый | 1.25 | 1.32 | 1.45 | 99.2605 | 109.0362
FCB-3528-60L-5M-12V-WP-B |  | м. |  | 12V, Светодиодная лента Ribbon FLEX-WP (3825 SMD LED), влагозащищённая, кратность резки 50мм (каждые 3 светодиода), габарит 50х12х2,2мм, бухта 5 метров (300 светодиодов), потребляемая мощность 4W/М. Цвет светодиодов: синий | 1.25 | 1.32 | 1.45 | 99.2605 | 109.0362
FCB-3528-60L-5M-12V-WP-G |  | м. |  | 12V, Светодиодная лента Ribbon FLEX-WP (3825 SMD LED), влагозащищённая, кратность резки 50мм (каждые 3 светодиода), габарит 50х12х2,2мм, бухта 5 метров (300 светодиодов), потребляемая мощность 4W/М. Цвет светодиодов: зелёный | 1.25 | 1.32 | 1.45 | 99.2605 | 109.0362
FCB-3528-60L-5M-12V-WP-W |  | м. |  | 12V, Светодиодная лента Ribbon FLEX-WP (3825 SMD LED), влагозащищённая, кратность резки 50мм (каждые 3 светодиода), габарит 50х12х2,2мм, бухта 5 метров (300 светодиодов), потребляемая мощность 4W/М. Цвет светодиодов: белый | 1.25 | 1.32 | 1.45 | 99.2605 | 109.0362
Male+FemaleConnector |  | шт. |  | Соединяющий коннектор для FCB-3528 | 1.6 | 1.9 | 2.3 | 142.875 | 172.954
Светодиодная лента с мощными светодиодами
FPCW-SMD5050-1M-60L-24V-W |  | м. |  | 24V, Светодиодная лента SMD5050 LED, влагозащищённая, 60 светодиодов на 1 метре, бухта 5 метров (300 светодиодов), потребляемая мощность 12 W/М, IP 44. Цвет светодиодов: белый | 3.61 | 3.9 | 4.2 | 293.2698 | 315.829
FPCW-SMD5050-1M-60L-24V-WW |  | м. |  | 24V, Светодиодная лента SMD5050 LED, влагозащищённая, 60 светодиодов на 1 метре, бухта 5 метров (300 светодиодов), потребляемая мощность 12 W/М, IP 44. Цвет светодиодов: тёплый белый | 3.61 | 3.9 | 4.2 | 293.2698 | 315.829
J32 |  | шт. |  | Трансформатор понижающий 240V/24V, рабочий ток 5А, расчитан на потребляемую мощность 60W, IP 44 | 20 | 23 | 25 | 1729.5398 | 1879.9346
Светодиодная лента, высокого напряжения, влагозащищённая
LT-FCB-2W-3528-60L-100M-240V-W |  | м. |  | 240V, Светодиодная лента SMD 3528 LED с повышенной степенью влагозащиты IP 67, 60 светодиодов на 1 метре, расстояние между светодиодами 1,67 см, габарит 6 х 9 мм, потребляемая мощность 2,4W/М, кратность резки 1 метр. Бухта 100 метров. Цвет светодиодов ровный белый | 1.7 | 1.9 | 2.1 | 142.875 | 157.9145
LT-FCB-2W-3528-60L-100M-240V-WW |  | м. |  | 240V, Светодиодная лента SMD 3528 LED с повышенной степенью влагозащиты IP 67, 60 светодиодов на 1 метре, расстояние между светодиодами 1,67 см, габарит 6 х 9 мм, потребляемая мощность 2,4W/М, кратность резки 1 метр. Бухта 100 метров. Цвет светодиодов тёплый белый | 1.7 | 1.9 | 2.1 | 142.875 | 157.9145
LТ-FCB-2W-3528-CA(1,6A) | да | шт. |  | Комплект подключения для высоковольтной ленты LТ-FCB-2W-3528 | 5 | 5.4 | 6.2 | 406.0659 | 466.2238
Светодиодная лента с мощными светодиодами, высокого напряжения, влагозащищённая
LT-FCB-2W-5050-60L-100M-240V-W | Да | м. |  | 240V, Светодиодная лента с мощными светодиодами SMD 5050 LED с повышенной степенью влагозащиты IP 67, 60 светодиодов на 1 метре, расстояние между светодиодами 1,67 см, габарит 8 х 14 мм, кратность резки 1 метр. Бухта 100 метров. Цвет светодиодов ровный белый | 3.25 | 3.5 | 3.9 | 263.1908 | 293.2698
LT-FCB-2W-5050-60L-100M-240V-WW | Да | м. |  | 240V, Светодиодная лента с мощными светодиодами SMD 5050 LED с повышенной степенью влагозащиты IP 67, 60 светодиодов на 1 метре, расстояние между светодиодами 1,67 см, габарит 8 х 14 мм, кратность резки 1 метр. Бухта 100 метров. Цвет светодиодов тёплый белый | 3.25 | 3.5 | 3.9 | 263.1908 | 293.2698
LТ-FCB-2W-5050-CA(4A) | Да | шт. |  | Комплект подключения для высоковольтной ленты LТ-FCB-2W-5050 | 7 | 7.5 | 8.7 | 563.9804 | 654.2172
TL-FCB-2W-5050-60L-50M-220V-W | Да | м. |  | 240V, Светодиодная лента с мощными светодиодами SMD 5050 LED с повышенной степенью влагозащиты IP 67, 60 светодиодов на 1 метре, расстояние между светодиодами 1,67 см, габарит 5 х 14 мм, кратность резки 1 метр. Бухта 50 метров. Цвет светодиодов ровный белый | 3.25 | 3.5 | 3.9 | 263.1908 | 293.2698
TL-FCB-2W-5050-60L-50M-220V-WW | Да | м. |  | 240V, Светодиодная лента с мощными светодиодами SMD 5050 LED с повышенной степенью влагозащиты IP 67, 60 светодиодов на 1 метре, расстояние между светодиодами 1,67 см, габарит 5 х 14 мм, кратность резки 1 метр. Бухта 50 метров. Цвет светодиодов тёплый белый | 3.25 | 3.5 | 3.9 | 263.1908 | 293.2698
TL-FCB-2W-5050-CA(4A) | да | шт. |  | Комплект подключения для высоковольтной ленты TL-FCB-2W-5050 | 7 | 7.5 | 8.7 | 563.9804 | 654.2172
TL-FCB-WF-5050RGB-68L-100M-240V | Да | м. |  | 240V, Светодиодная лента с мощными RGB светодиодами SMD 5050 LED с повышенной степенью влагозащиты IP 68, 68 светодиодов на 1 метре, расстояние между светодиодами 1 см, габарит 8 х 16 мм, кратность резки 1 метр. Потребляемая мощность 16,4 W. Бухта 100 метров. Возможность изменения цвета. | 5.5 | 5.7 | 6.2 | 428.6251 | 466.2238
SL-410E2A3F-220V | Да | шт. |  | 220V, 2A, Контроллер для влагозащищённой высоковольтной светодиодной ленты TL-FCB-WF-5050 RGB | 8 | 9.2 | 10.6 | 691.8159 | 797.0923
SRC-181-220V | Да | шт. |  | 220V, 10A, Контроллер для влагозащищённой высоковольтной светодиодной ленты TL-FCB-WF-5050 RGB | 85 | 100 | 110 | 7519.7382 | 8271.7121
Whole-set-accessaries | Да | шт. |  | Аксессуары для влагозащищённой высоковольтной светодиодной ленты TL-FCB-WF-5050 RGB | 2.9 | 3.2 | 3.9 | 240.6316 | 293.2698
TL-FCB-2W-5050-CA(4A) | Да | шт. |  | Комплект подключения для высоковольтной ленты TL-FCB-2W-5050 | 7 | 7.5 | 8.7 | 563.9804 | 654.2172
END CAP-TL-FCB-WF-5050 | Да | шт. |  | Заглушка для высоковольтной светодиодной ленты | 0.7 | 0.83 | 1 | 62.4138 | 75.1974
Светодиодная лента Риббон флекс1 RGB
FPCW-5050-30L-5M-12V-RGB |  | м. |  | 12V, Светодиодная лента Ribbon FLEX I (SUPER BRIGHT SMD 3-IN-1 RGB), 30 светодиодов на 1 метре, расстояние между светодиодами 33мм, габариты 500х10х2,5мм, потребляемая мощность 6,0 W/M, бухта 5 метров, влагозащищённая. | 3 | 3.3 | 3.6 | 248.1514 | 270.7106
FPCW-5050-60L-5M-12V-RGB |  | м. |  | 12V, Светодиодная лента Ribbon FLEX I (SUPER BRIGHT SMD 3-IN-1 RGB), 60 светодиодов на 1 метре, расстояние между светодиодами 16мм, габариты 500х10х2,5мм, потребляемая мощность 12,0 W/M, бухта 5 метров, влагозащищённая. | 5 | 5.5 | 6 | 413.5856 | 451.1843
FCB-SMD6050-20-24V-14*505-RGB |  | м. |  | 24V, Светодиодная лента Ribbon FLEX I (SUPER BRIGHT SMD 3-IN-1 RGB), 50 светодиодов на 1 метре, расстояние между светодиодами 20мм, кратность резки 10 см, угол рассеивания 120 градусов, габариты 100х14х12,8мм, потребляемая мощность 14,4W/M, бухта 25 метров. | 5 | 5.5 | 6 | 413.5856 | 451.1843
SRC-181-24V |  | шт. |  | Контроллер для FCB-SMD6050-20-24V-14*505-RGB, 240V | 85 | 100 | 100 | 7519.7382 | 7519.7382
SRC-181-12V |  | шт. |  | Контроллер для FCB-SMD5050-12V-RGB-WP | 85 | 100 | 100 | 7519.7382 | 7519.7382
SDL-109P-SP-240/24V |  | шт. |  | Блок питания для SRC-181-24V и FCB-SMD6050-20-24V-14*505-RGB, 240V / 24V | 50 | 60 | 65 | 4511.8429 | 4887.8299
SDL-109P-SP-240/12V |  | шт. |  | Блок питания для SRC-181-12V и FCB-SMD5050-12V-RGB-WP, 240V / 12V | 50 | 60 | 65 | 4511.8429 | 4887.8299
Controller model: 90603 |  | шт. |  | 12V, Контроллер для влагозащищённой светодиодной ленты SMD5050 RGB, с пультом управления | 15 | 17 | 19 | 1278.3555 | 1428.7503
Светодиодная лента Ледченнел флекс
LBLU(FX)-V-60-12V-Y |  | м. |  | 12V, Светодиодная лента для подсветки объемных букв торцевого свечения, светодиоды Super Bhight LED диаметр 5 мм, потребляемая мощность 6,4W на 1 метр, бухта 18,28 метров, 1440 светодиодов в бухте, кратность резки 3 диода. Цвет: жёлтый | 0.7 | 0.8 | 0.9 | 60.1579 | 67.6776
LBLU(FX)-V-60-12V-B |  | м. |  | 12V, Светодиодная лента для подсветки объемных букв торцевого свечения, светодиоды Super Bhight LED диаметр 5 мм, потребляемая мощность 6,4W на 1 метр, бухта 18,28 метров, 1440 светодиодов в бухте, кратность резки 3 диода. Цвет: синий | 1 | 1.2 | 1.4 | 90.2369 | 105.2763

## Блоки питания
ООО “НеоТайп”, г. Москва, ул. 16-я Парковая, д. 30 Телефон/Факс: (499) 461-4505, (495) 983-11-65, (495) 978-4130 E-mail: info@svetenergo.ru
Вернуться к содержанию |  |  |  |  | Курс доллара ЦБ + 2.5% = У.Е.
Артикул | Новинка | Ед. изм. | Фотография | Характеристики товара | Дилер | Опт | Розница | Опт | Розница
Понижающие блоки питания 220V/12V (влагозащищённые)
GPS-V-12030 |  | шт. |  | 220V/12V, Понижающий блок питания, исходящее напряжение 12V±0,5V, исходящий максимальный рабочий ток 2,5А, максимальная мощность 30W. Влагозашита IP67. | 6.5 | 6.8 | 7.5 | 511.3422 | 563.9804
GPS-V-12060 |  | шт. |  | 220V/12V, Понижающий блок питания, исходящее напряжение 12V±0,5V, исходящий максимальный рабочий ток 5А, максимальная мощность 60W. Влагозашита IP67. | 13 | 13.6 | 15 | 1022.6844 | 1127.9607
GPS-V-12100 |  | шт. |  | 220V/12V, Понижающий блок питания, исходящее напряжение 12V±0,5V, исходящий максимальный рабочий ток 8,33А, максимальная мощность 100W. Влагозашита IP67 | 19 | 20 | 22 | 1503.9476 | 1654.3424
GPS-V-12150 |  | шт. |  | 220V/12V, Понижающий блок питания, исходящее напряжение 12V±0,5V, исходящий максимальный рабочий ток 12,5А, максимальная мощность 150W. Влагозашита IP67 | 27 | 28.3 | 31.5 | 2128.0859 | 2368.7175
GPS-V-12200 |  | шт. |  | 220V/12V, Понижающий блок питания, исходящее напряжение 12V±0,5V, исходящий максимальный рабочий ток 16,67А, максимальная мощность 200W. Влагозашита IP67 | 36.5 | 38 | 40 | 2857.5005 | 3007.8953
Понижающие блоки питания 220V/12V (без влагозащиты)
GPS-V-N12036 |  | шт. |  | 220V/12V, Понижающий блок питания, исходящее напряжение 12V±0,5V, исходящий максимальный рабочий ток 2,5А, максимальная мощность 30W. Влагозашита IP20 | 6 | 6.5 | 7 | 488.783 | 526.3817
GPS-V-N12060 |  | шт. |  | 220V/12V, Понижающий блок питания, исходящее напряжение 12V±0,5V, исходящий максимальный рабочий ток 5А, максимальная мощность 60W. Влагозашита IP20 | 6.7 | 7 | 7.7 | 526.3817 | 579.0198
GPS-V-N12100 |  | шт. |  | 220V/12V, Понижающий блок питания, исходящее напряжение 12V±0,5V, исходящий максимальный рабочий ток 8,33А, максимальная мощность 100W. Влагозашита IP20 | 11 | 11.6 | 12.7 | 872.2896 | 955.0068
Понижающие блоки питания 220V/24V (влагозащищённые)
GPS-V-24060 |  | шт. |  | 220V/24V, Понижающий блок питания, исходящее напряжение 24V±0,5V, исходящий максимальный рабочий ток 1,67А, максимальная мощность 60W. Влагозашита IP67 | 13 | 13.6 | 15 | 1022.6844 | 1127.9607
GPS-V-24100 |  | шт. |  | 220V/24V, Понижающий блок питания, исходящее напряжение 24V±0,5V, исходящий максимальный рабочий ток 4,17А, максимальная мощность 100W. Влагозашита IP67 | 19 | 20 | 22 | 1503.9476 | 1654.3424
GPS-V-24150 |  | шт. |  | 220V/24V, Понижающий блок питания, исходящее напряжение 24V±0,5V, исходящий максимальный рабочий ток 6,25А, максимальная мощность 150W. Влагозашита IP67 | 27 | 28.3 | 31.5 | 2128.0859 | 2368.7175
GPS-V-24200 |  | шт. |  | 220V/24V, Понижающий блок питания, исходящее напряжение 24V±0,5V, исходящий максимальный рабочий ток 8,33А, максимальная мощность 200W. Влагозашита IP67 | 36.5 | 38 | 40 | 2857.5005 | 3007.8953
Понижающие блоки питания 220V/24V (без влагозащиты)
GPS-V-N24060 |  | шт. |  | 220V/24V, Понижающий блок питания, исходящее напряжение 24V±0,5V, исходящий максимальный рабочий ток 1,67А, максимальная мощность 60W. Влагозашита IP20 | 6.7 | 7 | 7.7 | 526.3817 | 579.0198
GPS-V-N24100 |  | шт. |  | 220V/24V, Понижающий блок питания, исходящее напряжение 24V±0,5V, исходящий максимальный рабочий ток 8,33А, максимальная мощность 100W. Влагозашита IP20 | 11 | 11.6 | 12.7 | 872.2896 | 955.0068
GPS-V-N24150 |  | шт. |  | 220V/24V, Понижающий блок питания, исходящее напряжение 24V±0,5V, исходящий максимальный рабочий ток 6,25А, максимальная мощность 150W. Влагозашита IP20 | 13.2 | 14 | 15.2 | 1052.7634 | 1143.0002
GPS-V-N24200 |  | шт. |  | 220V/24V, Понижающий блок питания, исходящее напряжение 24V±0,5V, исходящий максимальный рабочий ток 8,33А, максимальная мощность 200W. Влагозашита IP20 | 18 | 19 | 21 | 1428.7503 | 1579.145

## LED лампы для быт. применения
ООО “НеоТайп”, г. Москва, ул. 16-я Парковая, д. 30 Телефон/Факс: (499) 461-4505, (495) 983-11-65, (495) 978-4130 E-mail: info@svetenergo.ru
Вернуться к содержанию |  |  |  |  | Курс доллара ЦБ + 2.5% = У.Е.
Артикул | Новинка | Ед. изм. | Фотография | Характеристики товара | Дилер | Опт | Розница | Опт | Розница
Светодиодные лампы для бытового применения
G0141 |  | шт. |  | Светодиодная лампа 13 светодиодов по 0,2 W, матовая колба, диаметр колбы 60 мм, цоколь Е 27, потребляемая мощность 4,6 W, светоотдача 160 Lm, ресурс 50 000 часов. Цвет: молочный белый | 2.1 | 2.3 | 2.6 | 172.954 | 195.5132
G0231 |  | шт. |  | Светодиодная лампа 3 светодиода по 1 W, матовая колба, диаметр колбы 60 мм, цоколь Е 27, потребляемая мощность 4 W, светоотдача 160 Lm, ресурс 50 000 часов. Цвет: молочный белый | 2.1 | 2.3 | 2.6 | 172.954 | 195.5132
G0321 |  | шт. |  | Светодиодая лампа 5 светодиодов по 1W, прозрачная колба, диаметр колбы 60 мм, цоколь Е 27, потребляемая мощность 6,8 W, светоотдача 356 Lm, ресурс 50 000 часов. Цвет: ровный белый | 2.1 | 2.3 | 2.6 | 172.954 | 195.5132
G0411-NW |  | шт. |  | Светодиодная лампа для встраиваемого точечного светильника, 12V AC/DC, 3 светодиода по 1W, потребляемая мощность 4 W, цоколь MR16, угол рассеивания света 38 градусов, светоотдача 185 Lm, диаметр 51 мм. Цвет светодиодов: белый | 2 | 2.2 | 2.4 | 165.4342 | 180.4737
G0411-WW |  | шт. |  | Светодиодная лампа для встраиваемого точечного светильника, 12V AC/DC, 3 светодиода по 1W, потребляемая мощность 4 W, цоколь MR16, угол рассеивания света 38 градусов, светоотдача 185 Lm, диаметр 51 мм. Цвет светодиодов: теплый белый | 2 | 2.2 | 2.4 | 165.4342 | 180.4737
G1951-E27-WW (CLEAR) |  | шт. |  | 240V, светодиодная лампа, цоколь Е27, прозрачная колба, диаметр 38мм, потребляемая мощность 3W, 44 светодиода 3528 SMD, светоотдача 200 Lm, угол рассеивания 225 градусов, ресурс 25000 часов, цвет: тёплый белый | 3.5 | 3.9 | 4.2 | 293.2698 | 315.829
G1361-E27 |  | шт. |  | 240V, светодиодная лампа, цоколь Е27, потребляемая мощность 15W, 200 светодиода 3528 SMD, светоотдача 900 Lm, угол рассеивания 40 градусов, конвертер 0,145А, с радиатором, ресурс 35000 часов, цвет: ровный белый | 11.5 | 12.3 | 13.3 | 924.9278 | 1000.1252
G1371-E27 |  | шт. |  | 240V, светодиодная лампа, цоколь Е27, потребляемая мощность 20W, 280 светодиода 3528 SMD, светоотдача 1200 Lm, угол рассеивания 40 градусов, конвертер 0,17А, с радиатором, ресурс 35000 часов, цвет: ровный белый | 12.3 | 13.2 | 14.4 | 992.6054 | 1082.8423
G2691 | Да | шт. |  | 240V, светодиодная лампа с вертикальным керамическим теплоотводом, замена 40W лампы, потребляемая мощность 6,5W, светоотдача 550Lm, угол рассеивания 270 градусов, цоколь Е27, цвет свечения ровный белый. | 1.75 | 1.9 | 2.1 | 142.875 | 157.9145
G2821 | Да | шт. |  | 240V, светодиодная лампа с вертикальным теплоотводом, замена 60 W лампы, потребляемая мощность 10,5W, светоотдача 920Lm, угол рассеивания 155 градусов, цоколь Е27, цвет свечения ровный белый | 2.5 | 2.7 | 2.9 | 203.0329 | 218.0724
G0501 |  | шт. |  | Светодиодная лампа 7 светодиодов по 1W (замена 60W лампы), цоколь Е27, матовая колба, диаметр колбы 100 мм, высота 175 мм, потребляемая мощность 9W, светоотдача 600 Lm, с вертикальным радиатором, ресурс 50000 часов, цвет: молочный белый | 5.3 | 5.6 | 6.2 | 421.1053 | 466.2238

## LED лампы для Амстронг
ООО “НеоТайп”, г. Москва, ул. 16-я Парковая, д. 30 Телефон/Факс: (499) 461-4505, (495) 983-11-65, (495) 978-4130 E-mail: info@svetenergo.ru
Вернуться к содержанию |  |  |  |  | Курс доллара ЦБ + 2.5% = У.Е.
Артикул | Новинка | Ед. изм. | Фотография | Характеристики товара | Дилер | Опт | Розница | Опт | Розница
Сменные светодиодные лампы в светильники "АРМСТРОНГ"
Т8-L600-9W-01-W |  | шт. |  | 220V, Светодиодная сменная лампа в светильник типа "Армстронг", 600 ММ, 168 светодиодов 3528SMD по 0,07W, угол рассеивания 136 градусов, потребляемая мощность 9W, светоотдача 719,8 Lm, цвет ровный белый | 1.5 | 1.6 | 1.8 | 120.3158 | 135.3553
Т8-L600-9W-01-WW |  | шт. |  | 220V, Светодиодная сменная лампа в светильник типа "Армстронг", 600 ММ, 168 светодиодов 3528SMD по 0,07W, угол рассеивания 136 градусов, потребляемая мощность 9W, светоотдача 719,8 Lm, цвет тёплый белый | 1.5 | 1.6 | 1.8 | 120.3158 | 135.3553
Т8-L1200-18W-01 |  | шт. |  | 220V, Светодиодная сменная лампа , 1200 ММ, 336 светодиодов 3528SMD по 0,07W, угол рассеивания 136 градусов, потребляемая мощность 18W, светоотдача 1362,8 Lm | 3 | 3.2 | 3.6 | 240.6316 | 270.7106
T8-L1200-18W-01-WW |  | шт. |  | Светодиодная сменная лампа в потолочный светильник 1200 мм, цвет: тёплый белый T8-L1200-18W-01-WW | 3 | 3.2 | 3.6 | 240.6316 | 270.7106
Т8-L600-9W-07-W |  | шт. |  | Светодиодная лампа, 600 ММ, угол рассеивания 136º, потребляемая мощность 9W, светоотдача 750/800 Lm, температура свечения 5000-5500К, возможность последовательного соединения нескольких ламп и подключения к 220V. цвет: ровный белый | 5 | 5.3 | 6 | 398.5461 | 451.1843
Т8-L600-9W-07-W-CA | Да | шт. |  | Комплект подключения для Т8-L600-9W-07-W | 3.3 | 3.5 | 3.9 | 263.1908 | 293.2698
Т8-L600-9W-07-W-MC |  | шт. |  | Соединяющий коннектор для Т8-L600-9W-07-W | 1.5 | 1.73 | 1.9 | 130.0915 | 142.875
Т8-L600-9W-07-W-X |  | шт. |  | Соединяющий Х-коннектор для Т8-L600-9W-07-W | 2.5 | 2.88 | 3.17 | 216.5685 | 238.3757

## Уличные светильники
ООО “НеоТайп”, г. Москва, ул. 16-я Парковая, д. 30 Телефон/Факс: (499) 461-4505, (495) 983-11-65, (495) 978-4130 E-mail: info@svetenergo.ru
Вернуться к содержанию |  |  |  |  | Курс доллара ЦБ + 2.5% = У.Е.
Артикул | Новинка | Ед. изм. | Фотография | Характеристики товара | Дилер | Опт | Розница | Опт | Розница
СВЕТОДИОДНЫЕ УЛИЧНЫЕ СВЕТИЛЬНИКИ
NEOJ2018-000 |  | шт. |  | Светодиодный уличный светильник - 30LED high power х 1W, светодиоды белого и жёлтого свечения (противотуманный эффект), корпус алюминий, рассеиватель - каленое стекло, потребляемая мощность 38W, светоотдача 1800Lm, 18Lux / 4m, не менее IP65, крепление на консоль в комплекте, без опоры | 100 | 105 | 110 | 7895.7252 | 8271.7121
NEOJ2019-000 |  | шт. |  | Светодиодный уличный светильник 60LED high power х 1W, светодиоды белого и жёлтого свечения, (противотуманный эффект), корпус алюминий, рассеиватель - каленое стекло, потребляемая мощность 78W, светоотдача 3880Lm, 18Lux / 6m, не менее IP65, крепление на консоль в комплекте, без опоры. | 120 | 140 | 160 | 10527.6335 | 12031.5812
NEOJ2020-000 |  | шт. |  | Светодиодный уличный светильник 90LED high power х 1W, светодиоды белого и жёлтого свечения (противотуманный эффект), корпус алюминий, рассеиватель - каленое стекло, потребляемая мощность 114W, светоотдача 5860Lm, 17Lux / 8m, не менее IP65, крепление на консоль в комплекте, без опоры. | 140 | 160 | 180 | 12031.5812 | 13535.5288
NEOJ2018-000Nichia |  | шт. |  | Светодиодный уличный светильник состоит из 30LED Nichia high power по 1W, потребляемая мощность 36W, светоотдача 2650 Lm, температура цвета 5500K, угол раскрытия луча 120Х90 гр., входящее напряжение: 100-240V AC 50/60 HZ, диаметр для крепления 50мм, не менее IP65 | 100 | 105 | 110 | 7895.7252 | 8271.7121
NEOJ2019-000Nichia |  | шт. |  | Светодиодный уличный светильник состоит из 60 LED Nichia high power по 1W, потребляемая мощность 82W, светоотдача 5770 Lm, температура цвета 5500K, угол раскрытия луча 120Х90 гр., входящее напряжение: 100-240V AC 50/60 HZ, диаметр для крепления 60мм, не менее IP65 | 175 | 195 | 210 | 14663.4896 | 15791.4503
NEOJ2020-000Nichia |  | шт. |  | Светодиодный уличный светильник состоит из 90 LED Nichia high power по 1W, потребляемая мощность 118,17W, светоотдача 8097,17 Lm, температура цвета 5500K, угол раскрытия луча 120Х90 гр., входящее напряжение: 100-240V AC 50/60 HZ, диаметр для крепления 60мм, не менее IP65 | 260 | 290 | 310 | 21807.2409 | 23311.1886
NEOJ2020-000Cree |  | шт. |  | Светодиодный уличный светильник состоит из 90 LED Cree high power по 1W, потребляемая мощность 118,17W, светоотдача 8097,17 Lm, температура цвета 5500K, угол раскрытия луча 120Х90 гр., входящее напряжение: 100-240V AC 50/60 HZ, диаметр для крепления 60мм, не менее IP65 | 260 | 290 | 310 | 21807.2409 | 23311.1886
NEOJ2021-000Nichia |  | шт. |  | Светодиодный уличный светильник состоит из 120 LED Nichia high power по 1W, потребляемая мощность 157,11W, светоотдача 11419,33 Lm, температура цвета 6500K, угол раскрытия луча 120Х90 гр., входящее напряжение: 100-240V AC 50/60 HZ, диаметр для крепления 60мм, не менее IP65 | 340 | 370 | 400 | 27823.0315 | 30078.953
NEOJ2021-000Cree |  | шт. |  | Светодиодный уличный светильник состоит из 120 LED Cree high power по 1W, потребляемая мощность 157,11W, светоотдача 11419,33 Lm, температура цвета 6500K, угол раскрытия луча 120Х90 гр., входящее напряжение: 100-240V AC 50/60 HZ, диаметр для крепления 60-70 мм, не менее IP65 | 340 | 370 | 400 | 27823.0315 | 30078.953
NEOJ2022-000Nichia |  | шт. |  | Светодиодный уличный светильник состоит из 150 LED Nichia high power по 1W, потребляемая мощность 192,37W, светоотдача 14152,39 Lm, температура цвета 5500K, угол раскрытия луча 120Х90 гр., входящее напряжение: 100-240V AC 50/60 HZ, диаметр для крепления 60-70мм, не менее IP65 | 450 | 490 | 540 | 36846.7174 | 40606.5865
NEOJ2022-000Cree |  | шт. |  | Светодиодный уличный светильник состоит из 150 LED Cree high power по 1W, потребляемая мощность 192,37W, светоотдача 14152,39 Lm, температура цвета 5500K, угол раскрытия луча 120Х90 гр., входящее напряжение: 100-240V AC 50/60 HZ, диаметр для крепления 60-70мм, не менее IP65 | 450 | 490 | 540 | 36846.7174 | 40606.5865
NEOJ2023-000Nichia |  | шт. |  | Светодиодный уличный светильник состоит из 180 LED Nichia high power по 1W, потребляемая мощность 200W, светоотдача 17790 Lm, температура цвета 6000-6500K, угол раскрытия луча 120Х90 гр., входящее напряжение: 100-240V AC 50/60 HZ, диаметр для крепления 60-70мм, не менее IP65 | 520 | 575 | 630 | 43238.4949 | 47374.351
NEOJ-E40 |  | шт. |  | Светодиодная лампа для наружного и внутреннего применения, 28 LED high power по 1W с линзами, потребляемая мощность 30W, угол рассеивания света в горизонтальном положении 120 градусов, в вертикальном положении 60 градусов, светоотдача 1540 Lm, 18Lux / 6m, цоколь Е40, не менее IP 65, с радиатором. | 85 | 93 | 100 | 6993.3566 | 7519.7382

## Прожекторы
ООО “НеоТайп”, г. Москва, ул. 16-я Парковая, д. 30 Телефон/Факс: (499) 461-4505, (495) 983-11-65, (495) 978-4130 E-mail: info@svetenergo.ru
Вернуться к содержанию |  |  |  |  | Курс доллара ЦБ + 2.5% = У.Е.
Артикул | Новинка | Ед. изм. | Фотография | Характеристики товара | Дилер | Опт | Розница | Опт | Розница
СВЕТОДИОДНЫЕ ПРОЖЕКТОРЫ
I3123 |  | шт. |  | Светодиодный прожектор круглой формы, 6 светодиодов high power по 1W с рассеивающими линзами, угол освещения 15.5 гр., алюминиевый корпус, IP 65, подключение через драйвер, 220V, с радиатором. Цвет светодиодов: ровный белый | 36 | 38 | 42 | 2857.5005 | 3158.2901
WR-CCPS-18W |  | шт. |  | Светодиодный драйвер, 18W, для подключения двух светодиодных прожекторов I3123 | 24 | 25.6 | 28 | 1925.053 | 2105.5267
WR-JC-4 |  | шт. |  | Распределительая коробка для подключения светодиодного прожектора I3123 | 2.8 | 3.5 | 4 | 263.1908 | 300.7895
50264 |  | шт. |  | Светодиодный прожектор прямоугольной формы для внутреннего применения, корпус алюминиевый, 9 светодиодов по 1 W с рассеивающими линзами, угол рассеивания 26 градусов, для внутреннего применения IP 40, потребляемая мощность 12W, с радиатором. Цвет светодиодов: белый | 12 | 13 | 14 | 977.566 | 1052.7634
50264-WW |  | шт. |  | Светодиодный прожектор прямоугольной формы для внутреннего применения, корпус алюминиевый, 9 светодиодов по 1 W с рассеивающими линзами, угол рассеивания 26 градусов, для внутреннего применения IP 40, потребляемая мощность 12W, с радиатором. Цвет светодиодов: тёплый белый | 12 | 13 | 14 | 977.566 | 1052.7634
LW-320*130-WP-PC-W |  | шт. |  | 240V, Светодиодный прожектор LED WALL WASHER, 30 мощных светодиодов (HIGH POWER LED) по 1W с рассеивающей линзой, угол рассеивания 25 градусов, потребляемая мощность 40W, габариты L320хW145хH225 мм, вес 3,9 кг., IP 65, Цвет светодиодов: белый | 45 | 48 | 53 | 3609.4744 | 3985.4613
LW-320*130-WP-PC-RGB |  | шт. |  | 240V, Светодиодный прожектор LED WALL WASHER, 36 мощных светодиодов (HIGH POWER LED) по 1W с рассеивающей линзой, угол рассеивания 25 градусов, потребляемая мощность 48W, 3 DMX канала, габариты L320хW145хH225 мм, вес 3,9 кг., IP 65, Цвет светодиодов: красных 12 шт., зелёных 12 шт., синих 12 шт. | 45 | 48 | 53 | 3609.4744 | 3985.4613
LW-300*130-REVO-PC-240V-RGB |  | шт. |  | 240V, Светодиодный прожектор LED WALL WASHER, 36 мощных светодиодов (HIGH POWER LED) по 1W с рассеивающей линзой, угол рассеивания 25 градусов, потребляемая мощность 48W, габариты L390хW137,5хH139 мм, вес 3,35 кг., IP 65, Цвет светодиодов: красных 12 шт., зелёных 12 шт., синих 12 шт. | 45 | 48 | 53 | 3609.4744 | 3985.4613
LW-600x130-REVO-PC-240V-RGB |  | шт. |  | 240V, Светодиодный прожектор LED WALL WASHER, 72 мощных светодиодов (HIGH POWER LED) по 1W с рассеивающей линзой, угол рассеивания 25 градусов, потребляемая мощность 108W, габариты L690хW137,5хH139 мм, вес 6,5 кг., IP 65, Цвет светодиодов: красных 24 шт., зелёных 24 шт., синих 24 шт. | 154 | 164 | 180 | 12332.3707 | 13535.5288
LW-1200-REVO-12V-240V-RGB |  |  |  | 240V, Светодиодный прожектор LED Vivid Linear Wash, 36 мощных светодиодов (HIGH POWER) по 1W с рассеивающей линзой, угол рассеивания 25 градусов, потребляемая мощность 64,8W, габариты L1200xW60xH122 мм, вес 3,8 кг, IP 65. Цвет светодиодов: красных 12 шт., зелёных 12 шт., синих 12 шт. | 100 | 106 | 117 | 7970.9225 | 8798.0938
LW-800-REVO-PC-12V-240V-Y |  | шт. |  | 240V, Светодиодный прожектор LED Vivid Linear Wash, 24 мощных светодиодов (HIGH POWER) по 1W с рассеивающей линзой, угол рассеивания 25 градусов, потребляемая мощность 35W, габариты L800xW60xH122 мм, вес 2,2 кг, IP 65. Цвет светодиодов: жёлтый. | 50 | 53 | 59 | 3985.4613 | 4436.6456
LW-800-REVO-PC-12V-240V-B |  | шт. |  | 240V, Светодиодный прожектор LED Vivid Linear Wash, 24 мощных светодиодов (HIGH POWER) по 1W с рассеивающей линзой, угол рассеивания 25 градусов, потребляемая мощность 35W, габариты L800xW60xH122 мм, вес 2,2 кг, IP 65. Цвет светодиодов: синий. | 50 | 53 | 59 | 3985.4613 | 4436.6456
LW-800-REVO-PC-240V-W |  | шт. |  | 240V, Светодиодный прожектор LED Vivid Linear Wash, 18 мощных светодиодов (HIGH POWER) по 1W с рассеивающей линзой, угол рассеивания 25 градусов, потребляемая мощность 20W, габариты L800xW60xH122 мм, вес 2,5 кг, IP 65, без возможности последовательного соединения. Цвет светодиодов: белый | 50 | 53 | 59 | 3985.4613 | 4436.6456
LW-800-REVO-PC-240V-WW |  | шт. |  | 240V, Светодиодный прожектор LED Vivid Linear Wash, 18 мощных светодиодов (HIGH POWER) по 1W с рассеивающей линзой, угол рассеивания 25 градусов, потребляемая мощность 20W, габариты L800xW60xH122 мм, вес 2,5 кг, IP 65, без возможности последовательного соединения. Цвет светодиодов: теплый белый | 50 | 53 | 59 | 3985.4613 | 4436.6456
LW-800-REVO-PC-12V-240V-RGB |  | шт. |  | 240V, Светодиодный прожектор LED Vivid Linear Wash, 24 мощных светодиодов (HIGH POWER) по 1W с рассеивающей линзой, угол рассеивания 25 градусов, потребляемая мощность 43,2W, габариты L800xW60xH122 мм, вес 2,2 кг, IP 65. Цвет светодиодов: красных 8 шт., зелёных 8 шт., синих 8 шт. | 50 | 53 | 59 | 3985.4613 | 4436.6456
LW-400-REVO-PC-240V-W |  | шт. |  | 240V, Светодиодный прожектор LED Vivid Linear Wash, 9 мощных светодиодов (HIGH POWER) по 1W с рассеивающей линзой, угол рассеивания 25 градусов, потребляемая мощность 10W, габариты L400xW60xH122 мм, вес 1,25 кг, IP 65, без возможности последовательного соединения. Цвет светодиодов: белый | 25 | 27 | 30 | 2030.3293 | 2255.9215
LW-400-REVO-PC-240V-WW |  | шт. |  | 240V, Светодиодный прожектор LED Vivid Linear Wash, 9 мощных светодиодов (HIGH POWER) по 1W с рассеивающей линзой, угол рассеивания 25 градусов, потребляемая мощность 10W, габариты L400xW60xH122 мм, вес 1,25 кг, IP 65, без возможности последовательного соединения. Цвет светодиодов: теплый белый | 25 | 27 | 30 | 2030.3293 | 2255.9215
LW-400-REVO-PC-12V-240V-RGB |  | шт. |  | 240V, Светодиодный прожектор LED Vivid Linear Wash, 12 мощных светодиодов (HIGH POWER) по 1W с рассеивающей линзой, угол рассеивания 25 градусов, потребляемая мощность 21,6W, габариты L400xW60xH122 мм, вес 1,25 кг, IP 65. Цвет светодиодов: красных 4 шт., зелёных 4 шт., синих 4 шт. | 25 | 27 | 30 | 2030.3293 | 2255.9215
SRC-WASHER-100-240V |  | шт. |  | 240V, Контроллер для светодиодных прожекторов WALL WASHER и LED Vivid Linear Wash | 70 | 75 | 82 | 5639.8037 | 6166.1854
Светодиодные прожекторы с датчиком движения
10464 |  | шт. |  | 240V, Светодиодный прожектор с датчиком движения, 9 светодиодов по 1 W, угол рассеивания 79,5º, потребляемая мощность 12,1 W, светоотдача 529 Lm, угол обзора 160º-180º, дальность действия датчика движения до 10 м, IP 44. Цвет светодиодов: белый. | 20 | 21.5 | 23 | 1616.7437 | 1729.5398
10484 |  | шт. |  | 240V, Светодиодный прожектор с датчиком движения, 7 светодиодов по 1 W, угол рассеивания 30º, потребляемая мощность 10,3 W, светоотдача 529 Lm, угол обзора 160º-180º, дальность действия датчика движения до 10 м (<20º), IP 44. Цвет светодиодов: белый. | 12.5 | 13.3 | 14.5 | 1000.1252 | 1090.362

## LEDmatrixSt
ООО “НеоТайп”, г. Москва, ул. 16-я Парковая, д. 30 Телефон/Факс: (499) 461-4505, (495) 983-11-65, (495) 978-4130 E-mail: info@svetenergo.ru
Вернуться к содержанию |  |  |  |  | Курс доллара ЦБ + 2.5% = У.Е.
Артикул | Новинка | Ед. изм. | Фотография | Характеристики товара | Дилер | Опт | Розница | Опт | Розница
Уличные прожекторы на светодиодной матрице
GFL-100W-220V-W | Да | шт. |  | 240V, Уличный прожектор со светодиодной матрицей прямоугольной формы, габарит: 405 х 330 х 116 мм, потребляемая мощность 100W, влаго и пылезащита IP 65, светоотдача 8800 Lm, угол рассеивания 120°, материал корпуса - метал, цвет корпуса серебро, цвет свечения ровный белый. | 38 | 40 | 46 | 3007.8953 | 3459.0796
GFL-100W-220V-WW | Да | шт. |  | 240V, Уличный прожектор со светодиодной матрицей прямоугольной формы, габарит: 405 х 330 х 116 мм, потребляемая мощность 100W, влаго и пылезащита IP 65, светоотдача 6600 Lm, угол рассеивания 120°, материал корпуса - метал, цвет корпуса серебро, цвет свечения теплый белый. | 38 | 40 | 46 | 3007.8953 | 3459.0796
GFL-80W-220V-W | Да | шт. |  | 240V, Уличный прожектор со светодиодной матрицей прямоугольной формы, габарит: 285 х 368 х 120 мм, потребляемая мощность 80W, влаго и пылезащита IP 65, светоотдача 6800 Lm, угол рассеивания 120°, материал корпуса - метал, цвет корпуса серебро, цвет свечения ровный белый. | 34 | 36 | 41.4 | 2707.1058 | 3113.1716
GFL-80W-220V-WW | Да | шт. |  | 240V, Уличный прожектор со светодиодной матрицей прямоугольной формы, габарит: 285 х 368 х 120 мм, потребляемая мощность 80W, влаго и пылезащита IP 65, светоотдача 5440 Lm, угол рассеивания 120°, материал корпуса - метал, цвет корпуса серебро, цвет свечения теплый белый. | 34 | 36 | 41.4 | 2707.1058 | 3113.1716
GFL-70W-220V-W | Да | шт. |  | 240V, Уличный прожектор со светодиодной матрицей прямоугольной формы, габарит: 285 х 368 х 120 мм, потребляемая мощность 70W, влаго и пылезащита IP 65, светоотдача 5980 Lm, угол рассеивания 120°, материал корпуса - метал, цвет корпуса серебро, цвет свечения ровный белый. | 30 | 32 | 36 | 2406.3162 | 2707.1058
GFL-70W-220V-WW | Да | шт. |  | 240V, Уличный прожектор со светодиодной матрицей прямоугольной формы, габарит: 285 х 368 х 120 мм, потребляемая мощность 70W, влаго и пылезащита IP 65, светоотдача 4784 Lm, угол рассеивания 120°, материал корпуса - метал, цвет корпуса серебро, цвет свечения теплый белый. | 30 | 32 | 36 | 2406.3162 | 2707.1058
GFL-50W-220V-W | Да | шт. |  | 240V, Уличный прожектор со светодиодной матрицей прямоугольной формы, габарит: 290 х 240 х 150 мм, потребляемая мощность 50W, влаго и пылезащита IP 65, светоотдача 4200 Lm, угол рассеивания 120°, материал корпуса - метал, цвет корпуса серебро, цвет свечения ровный белый. | 17 | 18 | 21 | 1353.5529 | 1579.145
GFL-50W-220V-WW | Да | шт. |  | 240V, Уличный прожектор со светодиодной матрицей прямоугольной формы, габарит: 290 х 240 х 150 мм, потребляемая мощность 50W, влаго и пылезащита IP 65, светоотдача 3360 Lm, угол рассеивания 120°, материал корпуса - метал, цвет корпуса серебро, цвет свечения теплый белый. | 17 | 18 | 21 | 1353.5529 | 1579.145
GFL-30W-220V-W | Да | шт. |  | 240V, Уличный прожектор со светодиодной матрицей прямоугольной формы, габарит: 225 х 183 х 125 мм, потребляемая мощность 30W, влаго и пылезащита IP 65, светоотдача 2600 Lm, угол рассеивания 120°, материал корпуса - метал, цвет корпуса серебро, цвет свечения ровный белый. | 11.5 | 12.2 | 14 | 917.4081 | 1052.7634
GFL-30W-220V-WW | Да | шт. |  | 240V, Уличный прожектор со светодиодной матрицей прямоугольной формы, габарит: 225 х 183 х 125 мм, потребляемая мощность 30W, влаго и пылезащита IP 65, светоотдача 2080 Lm, угол рассеивания 120°, материал корпуса - метал, цвет корпуса серебро, цвет свечения теплый белый. | 11.5 | 12.2 | 14 | 917.4081 | 1052.7634
GFL-20W-220V-W | Да | шт. |  | 240V, Уличный прожектор со светодиодной матрицей прямоугольной формы, габарит: 180 х 140 х 100 мм, потребляемая мощность 20W, влаго и пылезащита IP 65, светоотдача 1750 Lm, угол рассеивания 120°, материал корпуса - метал, цвет корпуса серебро, цвет свечения ровный белый. | 9 | 9.6 | 11 | 721.8949 | 827.1712
GFL-20W-220V-WW | Да | шт. |  | 240V, Уличный прожектор со светодиодной матрицей прямоугольной формы, габарит: 180 х 140 х 100 мм, потребляемая мощность 20W, влаго и пылезащита IP 65, светоотдача 1400 Lm, угол рассеивания 120°, материал корпуса - метал, цвет корпуса серебро, цвет свечения теплый белый. | 9 | 9.6 | 11 | 721.8949 | 827.1712
GFL-10W-220V-W | Да | шт. |  | 240V, Уличный прожектор со светодиодной матрицей прямоугольной формы, габарит: 120 х 90 х 85 мм, потребляемая мощность 10W, влаго и пылезащита IP 65, светоотдача 880 Lm, угол рассеивания 120°, материал корпуса - метал, цвет корпуса серебро, цвет свечения ровный белый. | 5 | 5.3 | 6 | 398.5461 | 451.1843
GFL-10W-220V-WW | Да | шт. |  | 240V, Уличный прожектор со светодиодной матрицей прямоугольной формы, габарит: 120 х 90 х 85 мм, потребляемая мощность 10W, влаго и пылезащита IP 65, светоотдача 704 Lm, угол рассеивания 120°, материал корпуса - метал, цвет корпуса серебро, цвет свечения теплый белый. | 5 | 5.3 | 6 | 398.5461 | 451.1843

## Встраиваемые светильники
ООО “НеоТайп”, г. Москва, ул. 16-я Парковая, д. 30 Телефон/Факс: (499) 461-4505, (495) 983-11-65, (495) 978-4130 E-mail: info@svetenergo.ru
Вернуться к содержанию |  |  |  |  | Курс доллара ЦБ + 2.5% = У.Е.
Артикул | Новинка | Ед. изм. | Фотография | Характеристики товара | Дилер | Опт | Розница | Опт | Розница
ВСТРАИВАЕМЫЕ СВЕТОДИОДНЫЕ СВЕТИЛЬНИКИ
50644 |  | шт. |  | 240V, Встраиваемый квадратный светильник, с раскладкой, 9 светодиодов по 1W, потребляемая мощность 13W, угол рассеивания 80 градусов. Цвет светодиодов: холодный белый | 12.5 | 13.3 | 14.5 | 1000.1252 | 1090.362
50644-WW |  | шт. |  | 240V, Встраиваемый квадратный светильник, с раскладкой, 9 светодиодов по 1W, потребляемая мощность 13W, угол рассеивания 80 градусов. Цвет светодиодов: тёплый белый | 12.5 | 13.3 | 14.5 | 1000.1252 | 1090.362
50604 |  | шт. |  | 240V, Встраиваемый квадратный светильник, с раскладкой, 16 светодиодов по 1W, потребляемая мощность 21,7W, угол рассеивания 80,5 градусов. Цвет светодиодов: холодный белый | 20 | 21.2 | 23.3 | 1594.1845 | 1752.099
50574 |  | шт. |  | 240V, Встраиваемый круглый матовый светильник, 10 светодиодов по 1W, потребляемая мощность 13,3W, угол рассеивания 80 градусов, возможность изменения направления света. Цвет светодиодов: ровный белый | 12.5 | 13.3 | 14.5 | 1000.1252 | 1090.362
50574-WW |  | шт. |  | 240V, Встраиваемый круглый матовый светильник, 10 светодиодов по 1W, потребляемая мощность 13,3W, угол рассеивания 80 градусов, возможность изменения направления света. Цвет светодиодов: тёплый белый | 12.5 | 13.3 | 14.5 | 1000.1252 | 1090.362
50754-1-01(W) |  | шт. |  | 240V, Встраиваемый круглый светильник, корпус алюминиевый, 4 светодиода по 1W, потребляемая мощность 5,9 W, угол рассеивания 20º. Цвет корпуса: белый. Цвет светодиодов: ровный белый | 7 | 7.5 | 8.2 | 563.9804 | 616.6185
50754-1-01-WW |  | шт. |  | 240V, Встраиваемый круглый светильник, корпус алюминиевый, 4 светодиода по 1W, потребляемая мощность 5,9 W, угол рассеивания 20º. Цвет корпуса: белый. Цвет светодиодов: тёплый белый | 7 | 7.5 | 8.2 | 563.9804 | 616.6185
50764-1-01(W) |  | шт. |  | 240V, Встраиваемый круглый светильник с возможностью изменения направления света ± 21º, корпус алюминиевый, 4 светодиода по 1W, потребляемая мощность 5,9 W, угол рассеивания 20º. Цвет корпуса: белый. Цвет светодиодов: ровный белый | 7 | 7.5 | 8.2 | 563.9804 | 616.6185
50664-1-01(W) |  | шт. |  | 240V, Встраиваемый круглый светильник, корпус алюминиевый, 6 светодиодов по 1W, потребляемая мощность 7,9 W, угол рассеивания 40º. Цвет корпуса: белый. Цвет светодиодов: ровный белый | 10 | 10.6 | 11.7 | 797.0923 | 879.8094
50664-1-01-WW |  | шт. |  | 240V, Встраиваемый круглый светильник, корпус алюминиевый, 6 светодиодов по 1W, потребляемая мощность 7,9 W, угол рассеивания 40º. Цвет корпуса: белый. Цвет светодиодов: тёплый белый | 10 | 10.6 | 11.7 | 797.0923 | 879.8094
50674-1-01(W) |  | шт. |  | 240V, Встраиваемый круглый светильник с возможностью изменения направления света ± 25º, корпус алюминиевый, 6 светодиода по 1W, потребляемая мощность 7,9 W, угол рассеивания 20º. Цвет корпуса: белый. Цвет светодиодов: ровный белый | 10 | 10.6 | 11.7 | 797.0923 | 879.8094
B0731 |  | шт. |  | 240V, Встраиваемый круглый светильник, корпус алюминиевый, угол рассеивания луча 85º, диаметр светильника 180мм, диаметр световой поверхности 149мм, глубина внутренней части 104мм, потребляемая мощность 14W, световой поток 650Lm, IP 40. Цвет светодиодов: ровный белый | 10 | 10.6 | 11.7 | 797.0923 | 879.8094
B0901-NW | Да | шт. |  | 240V, Встраиваемый круглый светильник, корпус алюминиевый, угол рассеивания луча 90º, диаметр светильника 128мм, диаметр световой поверхности 95мм, глубина внутренней части 88мм, потребляемая мощность 9W, световой поток 450Lm, цвет светодиодов: ровный белый | 6 | 6.4 | 7 | 481.2632 | 526.3817
B0691-NW |  | шт. |  | 240V, Встраиваемый круглый светильник, корпус алюминиевый, угол рассеивания луча 85º, диаметр светильника 230мм, диаметр световой поверхности 197мм, глубина внутренней части 68мм, потребляемая мощность 24W, световой поток 1200Lm, цвет светодиодов: ровный белый | 9 | 9.5 | 10.5 | 714.3751 | 789.5725
B0691-WW |  | шт. |  | 240V, Встраиваемый круглый светильник, корпус алюминиевый, угол рассеивания луча 85º, диаметр светильника 230мм, диаметр световой поверхности 197мм, глубина внутренней части 68мм, потребляемая мощность 24W, световой поток 1200Lm, цвет светодиодов: тёплый белый | 9 | 9.5 | 10.5 | 714.3751 | 789.5725
B0691-01-240V-W |  | шт. |  | Встраиваемый круглый светильник, корпус алюминиевый, диаметр светильника 227 мм, диаметр световой поверхности 200 мм, глубина встраиваемой части 55,5 мм, угол рассеивания света 120 градусов, потребляемая мощность 25W, светоотдача 2375 Lm, цвет свечения ровный белый. | 9 | 9.5 | 10.5 | 714.3751 | 789.5725
B0691-01-240V-WW |  | шт. |  | Встраиваемый круглый светильник, корпус алюминиевый, диаметр светильника 227 мм, диаметр световой поверхности 200 мм, глубина встраиваемой части 55,5 мм, угол рассеивания света 120 градусов, потребляемая мощность 25W, светоотдача 2375 Lm, цвет свечения тёплый белый. | 9 | 9.5 | 10.5 | 714.3751 | 789.5725
В0101-A(10W) |  | шт. |  | 240V, Встраиваемый светодиодный светильник, корпус алюминиевый, 10 мощных светодиодов (HIGH POWER LED) по 1 W, диаметр линзы 200 ММ, угол рассеивания света 85 градусов, 640 lm, 65 mA. Цвет светодиодов: ровный белый. Возможность применение диммера. | 9 | 9.5 | 10.5 | 714.3751 | 789.5725
B0241-(10W) |  | шт. |  | 240V, Встраиваемый светодиодный светильник, корпус алюминиевый, 10 мощных светодиодов (HIGH POWER LED) по 1 W, диаметр линзы 160 ММ, угол рассеивания света 85 градусов. Цвет светодиодов: ровный белый. Возможность применение диммера. | 9 | 9.5 | 10.5 | 714.3751 | 789.5725
B0241-(10W)-WW |  | шт. |  | 240V, Встраиваемый светодиодный светильник, корпус алюминиевый, 10 мощных светодиодов (HIGH POWER LED) по 1 W, диаметр линзы 160 ММ, угол рассеивания света 85 градусов. Цвет светодиодов: тёплый белый. Возможность применение диммера. | 9 | 9.5 | 10.5 | 714.3751 | 789.5725
B0111-A(20W) |  | шт. |  | 240V, Встраиваемый светодиодный светильник, корпус алюминиевый, 20 мощных светодиодов (HIGH POWER LED) по 1 W, потребляемая мощность 24W, диаметр линзы 230 ММ, угол рассеивания света 85 градусов, 1203 lm. Цвет светодиодов: ровный белый. Возможность применение диммера. | 11 | 11.7 | 13 | 879.8094 | 977.566
B0111-A(20W)-WW |  | шт. |  | 240V, Встраиваемый светодиодный светильник, корпус алюминиевый, 20 мощных светодиодов (HIGH POWER LED) по 1 W, потребляемая мощность 24W, диаметр линзы 230 ММ, угол рассеивания света 85 градусов, 1203 lm. Цвет светодиодов: тёплый белый. Возможность применение диммера. | 11 | 11.7 | 13 | 879.8094 | 977.566
I0203G-W |  | шт. |  | Встраиваемый светодиодный светильник, диаметр 40 мм, корпус алюминиевый, 1 мощный светодиод (HIGH POWER LED) 1 W, угол рассеивания 73,5º, возможность изменения направления света ±6º, IP 54, рабочий ток 350 mA. Подключение через драйвер и распределительную коробку от 8 до 10 шт. Цвет светодиода: белый | 2 | 2.2 | 2.4 | 165.4342 | 180.4737
I0203G-WW |  | шт. |  | Встраиваемый светодиодный светильник, диаметр 40 мм, корпус алюминиевый, 1 мощный светодиод (HIGH POWER LED) 1 W, угол рассеивания 73,5º, возможность изменения направления света ±6º, IP 54, рабочий ток 350 mA. Подключение через драйвер и распределительную коробку от 8 до 10 шт. Цвет светодиода: теплый белый | 2 | 2.2 | 2.4 | 165.4342 | 180.4737
I0223G |  | шт. |  | Встраиваемый светодиодный светильник, диаметр 40 мм, корпус алюминиевый, 1 мощный светодиод (HIGH POWER LED) 1 W, угол рассеивания 21,5º, возможность изменения направления света ±6º, IP 54, рабочий ток 350 mA. Подключение через драйвер и распределительную коробку от 8 до 10 шт. Цвет светодиода: белый | 2 | 2.2 | 2.4 | 165.4342 | 180.4737
I0223G-WW |  | шт. |  | Встраиваемый светодиодный светильник, диаметр 40 мм, корпус алюминиевый, 1 мощный светодиод (HIGH POWER LED) 1 W, угол рассеивания 21,5º, возможность изменения направления света ±6º, IP 54, рабочий ток 350 mA. Подключение через драйвер и распределительную коробку от 8 до 10 шт. Цвет светодиода: теплый белый | 2 | 2.2 | 2.4 | 165.4342 | 180.4737
I0263G-NW |  | шт. |  | Встраиваемый светодиодный светильник, диаметр 40 мм, корпус алюминиевый, 1 мощный светодиод (HIGH POWER LED) 1 W, угол рассеивания 73,5º, возможность изменения направления света ±6º, IP 54, рабочий ток 350 mA. Подключение через драйвер и распределительную коробку от 8 до 10 шт. Цвет светодиода: белый | 2 | 2.2 | 2.4 | 165.4342 | 180.4737
I0263G-WW |  | шт. |  | Встраиваемый светодиодный светильник, диаметр 40 мм, корпус алюминиевый, 1 мощный светодиод (HIGH POWER LED) 1 W, угол рассеивания 73,5º, возможность изменения направления света ±6º, IP 54, рабочий ток 350 mA. Подключение через драйвер и распределительную коробку от 8 до 10 шт. Цвет светодиода: тёплый белый | 2 | 2.2 | 2.4 | 165.4342 | 180.4737
I0293G |  | шт. |  | Встраиваемый светодиодный светильник, диаметр 40 мм, корпус алюминиевый, 1 мощный светодиод (HIGH POWER LED) 1 W, угол рассеивания 73,5º, возможность изменения направления света ±6º, IP 54, рабочий ток 350 mA. Подключение через драйвер и распределительную коробку от 8 до 10 шт. Цвет светодиода: белый | 2 | 2.2 | 2.4 | 165.4342 | 180.4737
I0293G-WW |  | шт. |  | Встраиваемый светодиодный светильник, диаметр 40 мм, корпус алюминиевый, 1 мощный светодиод (HIGH POWER LED) 1 W, угол рассеивания 73,5º, возможность изменения направления света ±6º, IP 54, рабочий ток 350 mA. Подключение через драйвер и распределительную коробку от 8 до 10 шт. Цвет светодиода: теплый белый | 2 | 2.2 | 2.4 | 165.4342 | 180.4737
I2083G-NW |  | шт. |  | Встраиваемый светодиодный светильник, диаметр 40 мм, корпус алюминиевый, 1 мощный светодиод (HIGH POWER LED) 1 W, угол рассеивания 21,5º, возможность изменения направления света ±6º, IP 54, рабочий ток 350 mA. Подключение через драйвер и распределительную коробку от 8 до 10 шт. Цвет светодиода: белый | 2 | 2.2 | 2.4 | 165.4342 | 180.4737
I2083G-WW |  | шт. |  | Встраиваемый светодиодный светильник, диаметр 40 мм, корпус алюминиевый, 1 мощный светодиод (HIGH POWER LED) 1 W, угол рассеивания 21,5º, возможность изменения направления света ±6º, IP 54, рабочий ток 350 mA. Подключение через драйвер и распределительную коробку от 8 до 10 шт. Цвет светодиода: тёплый белый | 2 | 2.2 | 2.4 | 165.4342 | 180.4737
I1933G-NW |  | шт. |  | Встраиваемый светодиодный светильник, диаметр 40 мм, корпус алюминиевый, 1 мощный светодиод (HIGH POWER LED) 1 W, угол рассеивания 75º, IP 54, рабочий ток 350 mA. Подключение через драйвер и распределительную коробку от 8 до 10 шт. Цвет светодиода: белый | 1.5 | 1.6 | 1.8 | 120.3158 | 135.3553
I1933G-WW |  | шт. |  | Встраиваемый светодиодный светильник, диаметр 40 мм, корпус алюминиевый, 1 мощный светодиод (HIGH POWER LED) 1 W, угол рассеивания 75º, IP 54, рабочий ток 350 mA. Подключение через драйвер и распределительную коробку от 8 до 10 шт. Цвет светодиода: тёплый белый | 1.5 | 1.6 | 1.8 | 120.3158 | 135.3553
I1073G-NW |  | шт. |  | Встраиваемый светодиодный светильник, диаметр 40 мм, корпус алюминиевый, 1 мощный светодиод (HIGH POWER LED) 1 W, угол рассеивания 60º, IP 54, рабочий ток 350 mA. Подключение через драйвер и распределительную коробку от 8 до 10 шт. Цвет светодиода: белый | 1.5 | 1.6 | 1.8 | 120.3158 | 135.3553
I1073G-WW |  | шт. |  | Встраиваемый светодиодный светильник, диаметр 40 мм, корпус алюминиевый, 1 мощный светодиод (HIGH POWER LED) 1 W, угол рассеивания 60º, IP 54, рабочий ток 350 mA. Подключение через драйвер и распределительную коробку от 8 до 10 шт. Цвет светодиода: тёплый белый | 1.5 | 1.6 | 1.8 | 120.3158 | 135.3553
NEO-LED-18W-350F |  | шт. |  | Светодиодный драйвер 350 mA, для встраиваемых светодиодных светильников I0203G, I0223G, I0263G, I0293G (подключение от 8 до 10 светильников) | 20 | 22 | 24 | 1654.3424 | 1804.7372
WR-JC-10-350mA |  | шт. |  | Распределительая коробка для подключения светодиодных встраиваемых светильников | 4 | 4.5 | 5 | 338.3882 | 375.9869
50904 |  | шт. |  | Встраиваемый светодиодный светильник квадратной формы с поворотным сегментом, входящее напряжение 220V-240V, потребляемая мощность 14W, угол рассеивания света 50º, индекс цветопередачи 85, светоотдача 950 Lm, угол поворота сегмента ±20º/30º, габарит: 157х157х118 мм (ДхШхВ), выполнен: алюминий с белым матовым покрытием, цвет свечения: ровный белый | 15 | 16 | 17.5 | 1203.1581 | 1315.9542
50914 |  | шт. |  | Встраиваемый светодиодный светильник прямоугольной формы с 2-мя поворотными сегментами, входящее напряжение 220V-240V, потребляемая мощность 28W, угол рассеивания света 50º, индекс цветопередачи 85, светоотдача 1900 Lm, угол поворота сегмента ±20º/30º, габарит: 157х294,5х118 мм (ДхШхВ), выполнен: алюминий с белым матовым покрытием, цвет свечения: ровный белый | 30 | 32 | 35 | 2406.3162 | 2631.9084
50924 |  | шт. |  | Встраиваемый светодиодный светильник прямоугольной формы с 3-мя поворотными сегментами, входящее напряжение 220V-240V, потребляемая мощность 42W, угол рассеивания света 50º, индекс цветопередачи 85, светоотдача 2850 Lm, угол поворота сегмента ±20º/30º, габарит: 157х423х118 мм (ДхШхВ), выполнен: алюминий с белым матовым покрытием, цвет свечения: ровный белый | 45 | 48 | 52 | 3609.4744 | 3910.2639
50964 |  | шт. |  | Встраиваемый светодиодный светильник квадратной формы с 4-мя поворотными сегментами, входящее напряжение 220V-240V, потребляемая мощность 56W, угол рассеивания света 50º, индекс цветопередачи 85, светоотдача 3800 Lm, угол поворота сегмента ±20º/30º, габарит: 287х287х118 мм (ДхШхВ), выполнен: алюминий с белым матовым покрытием, цвет свечения: ровный белый | 60 | 64 | 70 | 4812.6325 | 5263.8168

## Встраиваемые ультратонкие
ООО “НеоТайп”, г. Москва, ул. 16-я Парковая, д. 30 Телефон/Факс: (499) 461-4505, (495) 983-11-65, (495) 978-4130 E-mail: info@svetenergo.ru
Вернуться к содержанию |  |  |  |  | Курс доллара ЦБ + 2.5% = У.Е.
Артикул | Новинка | Ед. изм. | Фотография | Характеристики товара | Дилер | Опт | Розница | Опт | Розница
Встраиваемые ультратонкие светильники
GRP-120-220V-W |  | шт. |  | 220V, Встраиваемый ультра тонкий светильник круглой формы для внутреннего применения, материал: алюминий+акрил, внешний диаметр 120 мм, глубина встраивания 20 мм, диаметр отверстия для встраивания 109-112 мм, потребляемая мощность 8W, светоотдача 660 Lm, угол рассеивания 120°, цвет светильника - молочно-белый, цвет свечения - ровный белый. | 2.87 | 3.1 | 3.4 | 233.1119 | 255.6711
GRP-120-220V-WW |  | шт. |  | 220V, Встраиваемый ультра тонкий светильник круглой формы для внутреннего применения, материал: алюминий+акрил, внешний диаметр 120 мм, глубина встраивания 20 мм, диаметр отверстия для встраивания 109-112 мм, потребляемая мощность 8W, светоотдача 520 Lm, угол рассеивания 120°, цвет светильника - молочно-белый, цвет свечения - теплый белый. | 2.87 | 3.1 | 3.4 | 233.1119 | 255.6711
GRP-180-220V-W |  | шт. |  | 220V, Встраиваемый ультра тонкий светильник круглой формы для внутреннего применения, материал: алюминий+акрил, внешний диаметр 180 мм, глубина встраивания 20 мм, диаметр отверстия для встраивания 164-172 мм, потребляемая мощность 12W, светоотдача 980 Lm, угол рассеивания 120°, цвет светильника - молочно-белый, цвет свечения - ровный белый. | 3.8 | 4.1 | 4.5 | 308.3093 | 338.3882
GRP-170-220V-W | Да | шт. |  | 220V, Встраиваемый ультра тонкий светильник круглой формы для внутреннего применения, материал: алюминий+акрил, внешний диаметр 170 мм, глубина встраивания 20 мм, диаметр отверстия для встраивания 162-168 мм, потребляемая мощность 12W, светоотдача 980 Lm, угол рассеивания 120°, цвет светильника - молочно-белый, цвет свечения - ровный белый. | 3.8 | 4.1 | 4.5 | 308.3093 | 338.3882
GRP-180-220V-WW |  | шт. |  | 220V, Встраиваемый ультра тонкий светильник круглой формы для внутреннего применения, материал: алюминий+акрил, внешний диаметр 180 мм, глубина встраивания 20 мм, диаметр отверстия для встраивания 164-172 мм, потребляемая мощность 12W, светоотдача 800 Lm, угол рассеивания 120°, цвет светильника - молочно-белый, цвет свечения - теплый белый. | 3.8 | 4.1 | 4.5 | 308.3093 | 338.3882
GRP-170-220V-WW | Да | шт. |  | 220V, Встраиваемый ультра тонкий светильник круглой формы для внутреннего применения, материал: алюминий+акрил, внешний диаметр 170 мм, глубина встраивания 20 мм, диаметр отверстия для встраивания 162-168 мм, потребляемая мощность 12W, светоотдача 800 Lm, угол рассеивания 120°, цвет светильника - молочно-белый, цвет свечения - теплый белый. | 3.8 | 4.1 | 4.5 | 308.3093 | 338.3882
GRP-200-240V-W | Да | шт. |  | 220V, Встраиваемый ультра тонкий светильник круглой формы для внутреннего применения, материал: алюминий+акрил, внешний диаметр 195 мм, глубина встраивания 20 мм, диаметр отверстия для встраивания 175 мм, потребляемая мощность 15W, светоотдача 1100 Lm, угол рассеивания 120°, цвет светильника - молочно-белый, цвет свечения - ровный белый | 5.5 | 6 | 6.6 | 451.1843 | 496.3027
GRP-200-240V-WW | Да | шт. |  | 220V, Встраиваемый ультра тонкий светильник круглой формы для внутреннего применения, материал: алюминий+акрил, внешний диаметр 195 мм, глубина встраивания 20 мм, диаметр отверстия для встраивания 175 мм, потребляемая мощность 15W, светоотдача 980 Lm, угол рассеивания 120°, цвет светильника - молочно-белый, цвет свечения - теплый белый | 5.5 | 6 | 6.6 | 451.1843 | 496.3027
GRP-238-220V-W |  | шт. |  | 220V, Встраиваемый ультра тонкий светильник круглой формы для внутреннего применения, материал: алюминий+акрил, внешний диаметр 238 мм, глубина встраивания 20 мм, диаметр отверстия для встраивания 225-230 мм, потребляемая мощность 20W, светоотдача 1600 Lm, угол рассеивания 120°, цвет светильника - молочно-белый, цвет свечения - ровный белый. | 6.2 | 6.65 | 7.4 | 500.0626 | 556.4606
GRP-225-220V-W | Да | шт. |  | 220V, Встраиваемый ультра тонкий светильник круглой формы для внутреннего применения, материал: алюминий+акрил, внешний диаметр 225 мм, глубина встраивания 20 мм, диаметр отверстия для встраивания 175-192 мм, потребляемая мощность 20W, светоотдача 1600 Lm, угол рассеивания 120°, цвет светильника - молочно-белый, цвет свечения - ровный белый. | 6.2 | 6.65 | 7.4 | 500.0626 | 556.4606
GRP-238-220V-WW |  | шт. |  | 220V, Встраиваемый ультра тонкий светильник круглой формы для внутреннего применения, материал: алюминий+акрил, внешний диаметр 238 мм, глубина встраивания 20 мм, диаметр отверстия для встраивания 225-230 мм, потребляемая мощность 20W, светоотдача 1300 Lm, угол рассеивания 120°, цвет светильника - молочно-белый, цвет свечения - теплый белый. | 6.2 | 6.65 | 7.4 | 500.0626 | 556.4606
GRP-225-220V-WW | Да | шт. |  | 220V, Встраиваемый ультра тонкий светильник круглой формы для внутреннего применения, материал: алюминий+акрил, внешний диаметр 225 мм, глубина встраивания 20 мм, диаметр отверстия для встраивания 175-192 мм, потребляемая мощность 20W, светоотдача 1300 Lm, угол рассеивания 120°, цвет светильника - молочно-белый, цвет свечения - теплый белый. | 6.2 | 6.65 | 7.4 | 500.0626 | 556.4606
GSP-110-220V-W |  | шт. |  | 220V, Встраиваемый ультра тонкий светильник квадратной формы для внутреннего применения, материал: алюминий+акрил, внешний габарит 110 х 110 мм, глубина встраивания 20 мм, габарит отверстия для встраивания 90х90мм - 102х102 мм, потребляемая мощность 8W, светоотдача 660 Lm, угол рассеивания 120°, цвет светильника - молочно-белый, цвет свечения - ровный белый. | 2.87 | 3.1 | 3.4 | 233.1119 | 255.6711
GSP-120-220V-W | Да | шт. |  | 220V, Встраиваемый ультра тонкий светильник квадратной формы для внутреннего применения, материал: алюминий+акрил, внешний габарит 120 х 120 мм, глубина встраивания 20 мм, габарит отверстия для встраивания 109х109мм - 112х112 мм, потребляемая мощность 8W, светоотдача 660 Lm, угол рассеивания 120°, цвет светильника - молочно-белый, цвет свечения - ровный белый. | 2.87 | 3.1 | 3.4 | 233.1119 | 255.6711
GSP-110-220V-WW |  | шт. |  | 220V, Встраиваемый ультра тонкий светильник квадратной формы для внутреннего применения, материал: алюминий+акрил, внешний габарит 110 х 110 мм, глубина встраивания 20 мм, габарит отверстия для встраивания 90х90мм - 102х102 мм, потребляемая мощность 8W, светоотдача 520 Lm, угол рассеивания 120°, цвет светильника - молочно-белый, цвет свечения - теплый белый. | 2.87 | 3.1 | 3.4 | 233.1119 | 255.6711
GSP-120-220V-WW | Да | шт. |  | 220V, Встраиваемый ультра тонкий светильник квадратной формы для внутреннего применения, материал: алюминий+акрил, внешний габарит 120 х 120 мм, глубина встраивания 20 мм, габарит отверстия для встраивания 109х109мм - 112х112 мм, потребляемая мощность 8W, светоотдача 520 Lm, угол рассеивания 120°, цвет светильника - молочно-белый, цвет свечения - теплый белый. | 2.87 | 3.1 | 3.4 | 233.1119 | 255.6711
GSP-200-220V-W |  | шт. |  | 220V, Встраиваемый ультра тонкий светильник квадратной формы для внутреннего применения, материал: алюминий+акрил, внешний габарит 200 х 200 мм, глубина встраивания 20 мм, габарит отверстия для встраивания 175х175мм - 192х192 мм, потребляемая мощность 16W, светоотдача 1300 Lm, угол рассеивания 120°, цвет светильника - молочно-белый, цвет свечения - ровный белый. | 5.5 | 6 | 6.6 | 451.1843 | 496.3027
GSP-200-220V-WW |  | шт. |  | 220V, Встраиваемый ультра тонкий светильник квадратной формы для внутреннего применения, материал: алюминий+акрил, внешний габарит 200 х 200 мм, глубина встраивания 20 мм, габарит отверстия для встраивания 175х175мм - 192х192 мм, потребляемая мощность 16W, светоотдача 1150 Lm, угол рассеивания 120°, цвет светильника - молочно-белый, цвет свечения - теплый белый. | 5.5 | 6 | 6.6 | 451.1843 | 496.3027
GSP-238-220V-W |  | шт. |  | 220V, Встраиваемый ультра тонкий светильник квадратной формы для внутреннего применения, материал: алюминий+акрил, внешний габарит 238 х 238 мм, глубина встраивания 20 мм, габарит отверстия для встраивания 220х220мм - 230х230 мм, потребляемая мощность 20W, светоотдача 1600Lm, угол рассеивания 120°, цвет светильника - молочно-белый, цвет свечения - ровный белый. | 6.2 | 6.65 | 7.4 | 500.0626 | 556.4606
GSP-225-220V-W | Да | шт. |  | 220V, Встраиваемый ультра тонкий светильник квадратной формы для внутреннего применения, материал: алюминий+акрил, внешний габарит 225 х 225 мм, глубина встраивания 20 мм, габарит отверстия для встраивания 175х175мм - 192х192 мм, потребляемая мощность 20W, светоотдача 1600Lm, угол рассеивания 120°, цвет светильника - молочно-белый, цвет свечения - ровный белый. | 6.2 | 6.65 | 7.4 | 500.0626 | 556.4606
GSP-238-220V-WW |  | шт. |  | 220V, Встраиваемый ультра тонкий светильник квадратной формы для внутреннего применения, материал: алюминий+акрил, внешний габарит 238 х 238 мм, глубина встраивания 20 мм, габарит отверстия для встраивания 220х220мм - 230х230 мм, потребляемая мощность 20W, светоотдача 1300 Lm, угол рассеивания 120°, цвет светильника - молочно-белый, цвет свечения - тёплый белый. | 6.2 | 6.65 | 7.4 | 500.0626 | 556.4606
GSP-225-220V-WW | Да | шт. |  | 220V, Встраиваемый ультра тонкий светильник квадратной формы для внутреннего применения, материал: алюминий+акрил, внешний габарит 225 х 225 мм, глубина встраивания 20 мм, габарит отверстия для встраивания 175х175мм - 192х192 мм, потребляемая мощность 20W, светоотдача 1300Lm, угол рассеивания 120°, цвет светильника - молочно-белый, цвет свечения - теплый белый. | 6.2 | 6.65 | 7.4 | 500.0626 | 556.4606
GRP-200-220V-GLASS-W |  | шт. |  | 220V, Встраиваемый ультра тонкий светильник круглой формы с декоративной вставкой из прозрачноно пластика для внутреннего применения , внешний диаметр 200 мм, глубина встраивания 42 мм, диаметр отверстия для встраивания 162-172 мм, потребляемая мощность 18W, светоотдача 1460 Lm, угол рассеивания 120°, цвет светильника - молочно-белый, цвет свечения - ровный белый. | 6.2 | 6.7 | 7.4 | 503.8225 | 556.4606
GRP-200-220V-GLASS-WW | Да | шт. |  | 220V, Встраиваемый ультра тонкий светильник круглой формы с декоративной вставкой из прозрачноно пластика для внутреннего применения , внешний диаметр 200 мм, глубина встраивания 42 мм, диаметр отверстия для встраивания 162-172 мм, потребляемая мощность 18W, светоотдача 1200 Lm, угол рассеивания 120°, цвет светильника - молочно-белый, цвет свечения - теплый белый. | 6.2 | 6.7 | 7.4 | 503.8225 | 556.4606
GSP-200-220V-GLASS-W | Да | шт. |  | 220V, Встраиваемый ультра тонкий светильник квадратной формы с декоративной вставкой из прозрачноно пластика для внутреннего применения , внешний габарит 200 х 200мм, глубина встраивания 42 мм, диаметр отверстия для встраивания 162х162 - 172х172мм, потребляемая мощность 18W, светоотдача 1460 Lm, угол рассеивания 120°, цвет светильника - молочно-белый, цвет свечения - ровный белый. | 6.2 | 6.7 | 7.4 | 503.8225 | 556.4606
GSP-200-220V-GLASS-WW |  | шт. |  | 220V, Встраиваемый ультра тонкий светильник квадратной формы с декоративной вставкой из прозрачноно пластика для внутреннего применения , внешний габарит 200 х 200мм, глубина встраивания 42 мм, диаметр отверстия для встраивания 162х162 - 172х172мм, потребляемая мощность 18W, светоотдача 1200 Lm, угол рассеивания 120°, цвет светильника - молочно-белый, цвет свечения - теплый белый. | 6.2 | 6.7 | 7.4 | 503.8225 | 556.4606

## Светодиодные светильники
ООО “НеоТайп”, г. Москва, ул. 16-я Парковая, д. 30 Телефон/Факс: (499) 461-4505, (495) 983-11-65, (495) 978-4130 E-mail: info@svetenergo.ru
Вернуться к содержанию |  |  |  |  | Курс доллара ЦБ + 2.5% = У.Е.
Артикул | Новинка | Ед. изм. | Фотография | Характеристики товара | Дилер | Опт | Розница | Опт | Розница
Накладные светодиодные светильники
К1083 |  | шт. |  | 240V, Светодиодный накладной светильник круглой формы, диаметр 330мм, корпус метал+матовый пластик, 413 светодиодов по 0,07W, потребляемая мощность 24W, светоотдача 1318 Lm. Цвет светодиодов: белый. | 8 | 8.5 | 9.4 | 639.1778 | 706.8554
К1093 |  | шт. |  | 240V, Светодиодный накладной светильник круглой формы, диаметр 380мм, корпус метал+матовый пластик, 488 светодиодов по 0,07W, потребляемая мощность 27,4W, светоотдача 1599 Lm. Цвет светодиодов: белый. | 10 | 10.6 | 11.7 | 797.0923 | 879.8094
91854-NW |  | шт. |  | 240V, Светодиодный накладной светильник круглой формы, диаметр 410мм, корпус метал+матовый белый пластик, встроенная плата с SMD светодиодами, потребляемая мощность 25 W, угол рассеивания света 120º, светоотдача 1500 Lm, цвет светодиодов: ровный белый | 8 | 8.5 | 9.4 | 639.1778 | 706.8554
91854-WW |  | шт. |  | 240V, Светодиодный накладной светильник круглой формы, диаметр 410мм, корпус метал+матовый белый пластик, встроенная плата с SMD светодиодами, потребляемая мощность 25 W, угол рассеивания света 120º, светоотдача 1300 Lm, цвет светодиодов: тёплый белый | 8 | 8.5 | 9.4 | 639.1778 | 706.8554
Настенные светодиодные светильники
10224 |  | шт. |  | 240V, Настенный светодиодный светильник, корпус алюминиевый, 12 светодиодов по 1 W, угол рассеивания 91 градус, потребляемая мощность 15W, 350 mA, возможность изменения направления света. Цвет светодиодов: белый | 15 | 16 | 17.5 | 1203.1581 | 1315.9542
10154 |  | шт. |  | 240V, Настенный светодиодный светильник, корпус алюминиевый, 9 светодиодов по 1 W, угол рассеивания 91 градус, потребляемая мощность 12W, . Цвет светодиодов: белый | 13 | 13.8 | 15.2 | 1037.7239 | 1143.0002
10154-WW |  | шт. |  | 240V, Настенный светодиодный светильник, корпус алюминиевый, 9 светодиодов по 1 W, угол рассеивания 91 градус, потребляемая мощность 12W, . Цвет светодиодов: тёплый белый | 13 | 13.8 | 15.2 | 1037.7239 | 1143.0002
I2413-NW |  | шт. |  | 240V, Настенный светодиодный светильник , корпус алюминиевый, 28 светодиодов, 4 отдельно вращающиеся сегмента с радиатором, 7 светодиодов по 1 W с рассеивающими линзами в каждом сегменте, потребляемая мощность 36W, светоотдача 1260 Lm, ресурс 50000 часов, IP 40 . Цвет светодиодов: белый | 30 | 32 | 35 | 2406.3162 | 2631.9084
10324 |  | шт. |  | 240V, Настенный светодиодный светильник-бра с белой матовой колбой, 10 светодиодов по 1W, замена 60W лампы накаливания, диаметр колбы 100 мм, потребляемая мощность 11,7W. Цвет: белый | 7 | 7.5 | 8.2 | 563.9804 | 616.6185
H0015A-WW | Да | шт. |  | 12V, светодиодный светильник "Спот" с возможностью изменения направления света, потребляемая мощность 4,3 W, угол рассеивания света 90°, световой поток 200 Lm. Цвет светодиодов тёплый белый | 6 | 6.4 | 7 | 481.2632 | 526.3817
I0074-NW |  | шт. |  | 240V, Настенный светодиодный светильник кубической формы, корпус алюминиевый, 8 светодиодов по 1 W с рассеивающими линзами, направление светового потока (4 светодиода вверх и 4 светодиода вниз), угол рассеивания 31,5 градусов, потребляемая мощность 12W, влагозащищённый IP 65. Цвет светодиодов: белый | 10 | 10.6 | 11.7 | 797.0923 | 879.8094
I0074-WW |  | шт. |  | 240V, Настенный светодиодный светильник кубической формы, корпус алюминиевый, 8 светодиодов по 1 W с рассеивающими линзами, направление светового потока (4 светодиода вверх и 4 светодиода вниз), угол рассеивания 31,5 градусов, потребляемая мощность 12W, влагозащищённый IP 65. Цвет светодиодов: тёплый белый | 10 | 10.6 | 11.7 | 797.0923 | 879.8094
I0074-Y |  | шт. |  | 240V, Настенный светодиодный светильник кубической формы, корпус алюминиевый, 8 светодиодов по 1 W с рассеивающими линзами, направление светового потока (4 светодиода вверх и 4 светодиода вниз), угол рассеивания 31,5 градусов, потребляемая мощность 12W, влагозащищённый IP 65. Цвет светодиодов: жёлтый | 10 | 10.6 | 11.7 | 797.0923 | 879.8094
Потолочные подвесные светодиодные светильники
90284 |  | шт. |  | 240V, Потолочный подвесной светодиодный светильник на тросах, корпус алюминий, 12 светодиодов, 4 отдельно вращающиеся сегмента, 3 светодиода по 1W на каждом сегменте, угол рассеивания 91,5 градусов, потребляемая мощность 15W. Цвет светодиодов: белый | 15 | 16 | 17.5 | 1203.1581 | 1315.9542
90194 |  | шт. |  | 240V, Потолочный подвесной светодиодный светильник на тросах, корпус алюминий, 15 светодиодов, 5 отдельно вращающихся сегмента, 3 светодиода по 1W на каждом сегменте, угол рассеивания 91 градус, потребляемая мощность 18W. Цвет светодиодов: белый | 15 | 16 | 17.5 | 1203.1581 | 1315.9542
90504 |  | шт. |  | 240V, Потолочный подвесной светодиодный светильник, 14 светодиодов (HIGH POWER LED) по 1W, угол рассеивания 77 градусов, светоотдача 719 Lm, потребляемая мощность 16W. Цвет светодиодов: белый. Возможно подключение диммера | 10 | 10.6 | 11.7 | 797.0923 | 879.8094
90504-WW |  | шт. |  | 240V, Потолочный подвесной светодиодный светильник, 14 светодиодов (HIGH POWER LED) по 1W, угол рассеивания 77 градусов, светоотдача 719 Lm, потребляемая мощность 16W. Цвет светодиодов: тёплый белый. Возможно подключение диммера | 10 | 10.6 | 11.7 | 797.0923 | 879.8094
90534 |  | шт. |  | 240V, Потолочный подвесной светодиодный светильник, 14 светодиодов (HIGH POWER LED) по 1W, угол рассеивания 77 градусов, светоотдача 719 Lm, потребляемая мощность 16W. Цвет светодиодов: белый. Возможно подключение диммера | 10 | 10.6 | 11.7 | 797.0923 | 879.8094
90534-WW |  | шт. |  | 240V, Потолочный подвесной светодиодный светильник, 14 светодиодов (HIGH POWER LED) по 1W, угол рассеивания 77 градусов, светоотдача 719 Lm, потребляемая мощность 16W. Цвет светодиодов: тёплый белый. Возможно подключение диммера | 10 | 10.6 | 11.7 | 797.0923 | 879.8094
90674 |  | шт. |  | 240V, Потолочный подвесной светодиодный светильник на тросах, корпус алюминий + пластик, 4 светодиода по 3W COB LED, потребляемая мощность 15,5W. Цвет светодиодов: белый | 12 | 12.8 | 14 | 962.5265 | 1052.7634
90684 |  | шт. |  | 240V, Потолочный подвесной светодиодный светильник на тросах, корпус алюминий + пластик, 8 светодиодов по 3W COB LED, потребляемая мощность 31,2W. Цвет светодиодов: белый | 15 | 16 | 17.5 | 1203.1581 | 1315.9542
I2433-NW |  | шт. |  | 240V, Потолочный светодиодный светильник , корпус алюминиевый, 42 светодиода, 6 отдельно вращающиеся сегмента с радиатором, 7 светодиодов по 1 W с рассеивающими линзами в каждом сегменте, потребляемая мощность 49W, светоотдача 1890 Lm, ресурс 50000 часов, IP 40 . Цвет светодиодов: ровный белый | 81 | 90 | 99 | 6767.7644 | 7444.5409
90604CREE |  | шт. |  | 240V, Потолочный светодиодный светильник "Колокол", корпус алюминиевый, 80 светодиодов по 1W, угол рассеивания 86 градусов, потребляемая мощность 96W, светоотдача 5418 Lm, для внутреннего применения IP 40. Цвет светодиодов: белый | 50 | 55 | 60 | 4135.856 | 4511.8429
Линейные светодиодные светильники
I0943G |  | шт. |  | Линейный светодиодный светильник, 450х23 мм, корпус алюминиевый, 5 светодиодов по 1W, подключение через драйвер 350 mA, IP 54. Цвет светодиодов: белый | 2 | 2.2 | 2.4 | 165.4342 | 180.4737
I0943G-WW |  | шт. |  | Линейный светодиодный светильник, 450х23 мм, корпус алюминиевый, 5 светодиодов по 1W, подключение через драйвер 350 mA, IP 54. Цвет светодиодов: тёплый белый | 2 | 2.2 | 2.4 | 165.4342 | 180.4737
I0923G |  | шт. |  | Линейный светодиодный светильник, 450х23 мм, корпус алюминиевый 3 светодиода по 1W, подключение через драйвер 350 mA, IP 54. Цвет светодиодов: белый | 2.5 | 2.7 | 2.9 | 203.0329 | 218.0724
I0883G |  | шт. |  | Линейный светодиодный светильник, 375х23 мм, корпус алюминиевый 3 светодиода по 1W, подключение через драйвер 350 mA, IP 54. Цвет светодиодов: белый | 2.5 | 2.7 | 2.9 | 203.0329 | 218.0724
I0893G |  | шт. |  | Линейный светодиодный светильник с кронштейном для крепления, 375х23 мм, корпус алюминиевый 3 светодиода по 1W, подключение через драйвер 350 mA, IP 54. Цвет светодиодов: белый | 2.5 | 2.7 | 2.9 | 203.0329 | 218.0724
I0963G |  | шт. |  | Линейный светодиодный светильник, 600х23 мм, корпус алюминиевый, 8 светодиодов по 1W, подключение через драйвер 350 mA, IP 54. Цвет светодиодов: белый | 3 | 3.2 | 3.5 | 240.6316 | 263.1908
I0963G-WW |  | шт. |  | Линейный светодиодный светильник, 600х23 мм, корпус алюминиевый, 8 светодиодов по 1W, подключение через драйвер 350 mA, IP 54. Цвет светодиодов: тёплый белый | 3 | 3.2 | 3.5 | 240.6316 | 263.1908
I0973G |  | шт. |  | Линейный светодиодный светильник с кронштейном для крепления, 600х23 мм, корпус алюминиевый, 8 светодиодов по 1W, подключение через драйвер 350 mA, IP 54. Цвет светодиодов: белый | 4 | 4.3 | 4.7 | 323.3487 | 353.4277
I0973G-WW |  | шт. |  | Линейный светодиодный светильник с кронштейном для крепления, 600х23 мм, корпус алюминиевый, 8 светодиодов по 1W, подключение через драйвер 350 mA, IP 54. Цвет светодиодов: тёплый белый | 4 | 4.3 | 4.7 | 323.3487 | 353.4277
WR-JC4 |  | шт. |  | Распределительая коробка для подключения светодиодной алюминиевой линейки (максимум 4 линейных светильника) | 2.8 | 3.5 | 4 | 263.1908 | 300.7895
WR-CCPS18W |  | шт. |  | Светодиодный драйвер для подключения алюминиевой линейки со светодиодами, 18W | 24 | 25.6 | 28 | 1925.053 | 2105.5267

## Светодиодные панели
ООО “НеоТайп”, г. Москва, ул. 16-я Парковая, д. 30 Телефон/Факс: (499) 461-4505, (495) 983-11-65, (495) 978-4130 E-mail: info@svetenergo.ru
Вернуться к содержанию |  |  |  |  | Курс доллара ЦБ + 2.5% = У.Е.
Артикул | Новинка | Ед. изм. | Фотография | Характеристики товара | Дилер | Опт | Розница | Опт | Розница
Светодиодные панели (I-Panels)
1200 High Power LED I-Panel К0013 |  | шт. |  | Светодиодная панель К0013, размер 1200Х300 мм, толщина 36 мм, входное напряжение 100-240V/АС, 56 (HIGH POWER LED) светодиодов белого цвета по 1W, потребляемая мощность 67W, светоотдача 2240 Lm, для внутреннего применения IP 40, СТ:6000К | 55 | 55 | 70 | 4135.856 | 5263.8168
600 High Power LED I-Panel К0023 |  | шт. |  | Светодиодная панель К0023, размер 600Х600 мм, толщина 36 мм, входное напряжение 100-240V/АС, 56 (HIGH POWER LED) светодиодов белого цвета по 1W, потребляемая мощность 67 W, светоотдача 2240 Lm, для внутреннего применения IP 40, СТ:6000К | 45 | 45 | 55 | 3383.8822 | 4135.856
300 High Power LED I-Panel К0033 |  | шт. |  | Светодиодная панель К0033, размер 300Х300 мм, толщина 36 мм, входное напряжение 100-240V/АС, 24 (HIGH POWER LED) светодиодов белого цвет по 1W, потребляемая мощность 29W, светоотдача 960 Lm, для внутреннего применения IP 40, СТ:6000К | 22 | 22 | 27 | 1654.3424 | 2030.3293
1200 Superbright LED I-Panel К0073 |  | шт. |  | Светодиодная панель К0073, размер 1200Х300 мм, толщина 12,5 мм, входное напряжение 100-240V/АС, 420 сверхярких светодиодов белого цвета по 0,2W, потребляемая мощность 100W, светоотдача 2000 Lm, для внутреннего применения IP 40, СТ:6300К | 55 | 55 | 70 | 4135.856 | 5263.8168
600 Superbright LED I-Panel К0083 |  | шт. |  | Светодиодная панель К0083, размер 600Х600 мм, толщина 12,5 мм, входное напряжение 100-240V/AC, 430 сверхярких светодиодов белого цвета по 0,2W, потребляемая мощность 105W, светоотдача 2000 Lm, для внутреннего применеия IP 40, СТ:6300К | 45 | 45 | 55 | 3383.8822 | 4135.856
300 Superbright LED I-Panel К0093 |  | шт. |  | Светодиодная панель К0093, размер 300Х300 мм, толщина 12,5 мм, входное напряжение 100-240V/АС, 105 сверхярких светодиодов белого цвета по 0,2W, потребляемая мощность 60W, светоотдача 640 Lm, для внутреннего применения IP 40, СТ:6000К | 22 | 22 | 27 | 1654.3424 | 2030.3293
К3043 |  | шт. |  | Светодиодная панель 600х600, три ряда светодиодов, 30 светодиодов (HIGH POWER LED) по 1 W, потребляемая мощность 37W, угол рассеивания 81 градус, входное напряжение 100-240V AC 50/60Hz, светоотдача 2113 lm, СТ:6300К. Цвет светодиодов: белый | 30 | 30 | 35 | 2255.9215 | 2631.9084
К3053 |  | шт. |  | Светодиодная панель 1200х300, два ряда светодиодов, 44 светодиода (HIGH POWER LED) по 1 W, потребляемая мощность 47W, угол рассеивания 81 градус, входное напряжение 100-240V AC 50/60Hz, светоотдача 2665 lm, СТ:6300К. Цвет светодиодов: белый | 35 | 35 | 40 | 2631.9084 | 3007.8953

## Светильники для ЖКХ
ООО “НеоТайп”, г. Москва, ул. 16-я Парковая, д. 30 Телефон/Факс: (499) 461-4505, (495) 983-11-65, (495) 978-4130 E-mail: info@svetenergo.ru
Вернуться к содержанию |  |  |  |  | Курс доллара ЦБ + 2.5% = У.Е.
Артикул | Новинка | Ед. изм. | Фотография | Характеристики товара | Дилер | Опт | Розница | Опт | Розница
Светильники для ЖКХ
92744 (MC6WW1-C) Citizen |  | шт. |  | 240V, Накладной светильник для ЖКХ со светодиодной матрицей, светодиодная матрица 1х6W Citizen, потребляемая мощность 7,7W, форма светильника - полусфера, корпус алюминиевый + рассеиватель пластик-поликарбонат, светоотдача 304 Lm, температура свечения 3000-3500К, степень защиты IP-65 | 22 | 23 | 24 | 1729.5398 | 1804.7372
92744 (C6N1-C) Citizen |  | шт. |  | 240V, Накладной светильник для ЖКХ со светодиодной матрицей, светодиодная матрица 1х6W Citizen, потребляемая мощность 7,7W, форма светильника - полусфера, корпус алюминиевый + рассеиватель пластик-поликарбонат, светоотдача 325 Lm, температура свечения 5000-5500К, степень защиты IP-65 | 22 | 23 | 24 | 1729.5398 | 1804.7372
92754 (MC13WW1-C) Citizen |  | шт. |  | 240V, Накладной светильник для ЖКХ со светодиодной матрицей, светодиодная матрица 1х13W Citizen, потребляемая мощность 15,5W, форма светильника - полусфера, корпус алюминиевый + рассеиватель пластик-поликарбонат, светоотдача 747 Lm, температура свечения 3000-3500К, степень защиты IP-65 | 28 | 30 | 32 | 2255.9215 | 2406.3162
92754 (C13N1-C) Citizen |  | шт. |  | 240V, Накладной светильник для ЖКХ со светодиодной матрицей, светодиодная матрица 1х13W Citizen, потребляемая мощность 15,5W, форма светильника - полусфера, корпус алюминиевый + рассеиватель пластик-поликарбонат, светоотдача 1072 Lm, температура свечения 5000-5500К, степень защиты IP-65 | 28 | 30 | 32 | 2255.9215 | 2406.3162
92764 (C26N-C) Citizen |  | шт. |  | 240V, Накладной светильник для ЖКХ со светодиодной матрицей, светодиодная матрица 1х26W Citizen, потребляемая мощность 29,1W, форма светильника - полусфера, корпус алюминиевый + рассеиватель пластик-поликарбонат, светоотдача 2140 Lm, температура свечения 5000-5500К, степень защиты IP-65 | 40 | 42 | 44 | 3158.2901 | 3308.6848

## Версия для печати
ООО “НеоТайп”, г. Москва, ул. 16-я Парковая, д. 30 Телефон/Факс: (499) 461-4505, (495) 983-11-65, (495) 978-4130 E-mail: info@svetenergo.ru
www.svetenergo.ru
Артикул | Фотография | Характеристики товара | Опт | Розница
Дюралайт светодиодный
Светодиодный дюралайт фиксинг
LED-DL-2W-2.77-13ММ-220V-R | 0 | 220V, Светодиодный двух-проводный дюралайт фиксинг, диаметр 13мм, 36 светодиодов на 1 метре, расстояние между светодиодами 2,77 см, режется кратно 1 метра, потребляемая мощность 1,44 W/M, бухты 100 метров. Цвет: красный | 2.05 | 2.46
LED-DL-2W-2.77-13ММ-220V-Y | 0 | 220V, Светодиодный двух-проводный дюралайт фиксинг, диаметр 13мм, 36 светодиодов на 1 метре, расстояние между светодиодами 2,77 см, режется кратно 1 метра, потребляемая мощность 1,44 W/M, бухты 100 метров. Цвет: желтый | 2.05 | 2.46
LED-DL-2W-2.77-13ММ-220V-G | 0 | 220V, Светодиодный двух-проводный дюралайт фиксинг, диаметр 13мм, 36 светодиодов на 1 метре, расстояние между светодиодами 2,7 см, режется кратно 1 метра, потребляемая мощность 2,41 W/M, бухты 100 метров. Цвет: зеленый | 2.4 | 2.9
LED-DL-2W-2.77-13ММ-220V-B | 0 | 220V, Светодиодный двух-проводный дюралайт фиксинг, диаметр 13мм, 36 светодиодов на 1 метре, расстояние между светодиодами 2,77 см, режется кратно 1 метра, потребляемая мощность 2,41 W/M, бухты 100 метров.Цвет: синий | 2.4 | 2.9
LED-DL-2W-2.77-13ММ-220V-W | 0 | 220V, Светодиодный двух-проводный дюралайт фиксинг, диаметр 13мм, 36 светодиодов на 1 метре, расстояние между светодиодами 2,77 см, режется кратно 1 метра, потребляемая мощность 2,44 W/M, бухты 100 метров. Цвет: ровный белый | 2.4 | 2.9
LED-DL-2W-2.77-13ММ-220V-WW | 0 | 220V, Светодиодный двух-проводный дюралайт фиксинг, диаметр 13мм, 36 светодиодов на 1 метре, расстояние между светодиодами 2,77 см, режется кратно 1 метра, потребляемая мощность 2,44 W/M, бухта 100 метров. Цвет: тёплый белый | 2.4 | 2.9
LED-DL-2W-2.77-90М-220V-WW | 0 | 220V, Светодиодный двух-проводный дюралайт фиксинг, диаметр 13мм, 36 светодиодов на 1 метре, расстояние между светодиодами 2,77 см, режется кратно 1 метра, потребляемая мощность 2,44 W/M, бухта 90 метров. Цвет: тёплый белый | 2.4 | 2.9
LED-DL-2W-40M-3.47CM-230V-W | 0 | 230V, Светодиодный двух-проводный дюралайт фиксинг, диаметр 13мм, 29 светодиодов на 1 метре, расстояние между светодиодами 3,47 см, режется кратно 2,5 метра, потребляемая мощность 1,97 W/M, бухта 40 метров. Цвет: ровный белый | 1.92 | 2.1
LED-DL-2W-40M-3.47CM-230V-WW | 0 | 230V, Светодиодный двух-проводный дюралайт фиксинг, диаметр 13мм, 29 светодиодов на 1 метре, расстояние между светодиодами 3,47 см, режется кратно 2,5 метра, потребляемая мощность 1,97 W/M, бухта 40 метров. Цвет: тёплый белый | 1.92 | 2.1
LED-DL-2W-CA | 0 | Электрический шнур с конвертером 1,6А, длина 152 см., цвет белый + силовой коннектор + заглушка | 5.5 | 6.5
LED-DL-2W-CA-3 | 0 | Соединяющий коннектор | 1.5 | 2
END CAP-LED-DL-13MM | 0 | Заглушка | 0.83 | 1
Светодиодный дюралайт чейзинг
LED-DL-3W-2.77-13MM-220V-R | 0 | 220V, Светодиодный трех-проводный дюралайт чейзинг, диаметр 13 мм, 36 светодиодов на 1 метре, расстояние между светодиодами 2,77 см, режется кратно 2 метра, потребляемая мощность 1,44 W/M, бухта 100 метров. Цвет: красный | 2.3 | 2.8
LED-DL-3W-2.77-13MM-220V-Y | 0 | 220V, Светодиодный трех-проводный дюралайт чейзинг, диаметр 13 мм, 36 светодиодов на 1 метре, расстояние между светодиодами 2,77 см, режется кратно 2 метра, потребляемая мощность 1,44 W/M, бухта 100 метров. Цвет: желтый | 2.3 | 2.8
LED-DL-3W-2.77-13MM-220V-G | 0 | 220V, Светодиодный трех-проводный дюралайт чейзинг, диаметр 13мм, 36 светодиодов на 1 метре, расстояние между светодиодами 2,77 см, режется кратно 2 метра, потребляемая мощность 2,41 W/M, бухта 100 метров. Цвет: зеленый | 2.7 | 3.3
LED-DL-3W-2.77-13MM-220V-B | 0 | 220V, Светодиодный трех-проводный дюралайт чейзинг, диаметр 13мм, 36 светодиодов на 1 метре, расстояние между светодиодами 2,77 см, режется кратно 2 метра, потребляемая мощность 2,41 W/M, бухта 100 метров. Цвет: синий | 2.7 | 3.3
LED-DL-3W-2.77-13MM-220V-W | 0 | 220V, Светодиодный трех-проводный дюралайт чейзинг, диаметр 13мм, 36 светодиодов на 1 метре, расстояние между светодиодами 2,77 см, режется кратно 2 метра, потребляемая мощность 2,41 W/M, бухта 100 метров. Цвет: белый | 2.7 | 3.3
LED-DL-3W-2.77-13MM-220V-WW | 0 | 220V, Светодиодный трех-проводный дюралайт чейзинг, диаметр 13мм, 36 светодиодов на 1 метре, расстояние между светодиодами 2,77 см, режется кратно 2 метра, потребляемая мощность 2,41 W/M, бухта 100 метров. Цвет: тёплый белый | 2.7 | 3.3
LED-DL-3W-CA | 0 | Электрический шнур с конвертером 1,6А, длина 152 см., цвет белый + силовой коннектор + заглушка | 5.5 | 6.5
LED-DL-3W-CA-3 | 0 | Соединяющий коннектор | 1.5 | 2
SL-210E2A-240V | 0 | Контроллер для LED-DL-3W-13MM, 8 режимов, напряжение 240V, рабочий ток 2A, максимальная длина подключения - 100 метров дюралайта, IP 44 | 11.5 | 13.3
Светодиодный 4-х проводный круглый дюралайт
LED-DL14-4W-102M-240V-RGB | 0 | Светодиодный четырех-проводный дюралайт мультичейзинг, диаметр 14мм, расстояние между светодиодами 2,77 см, режется кратно 6,0 метра, потребляемая мощность 2,4 W/M, бухта 102 метра. Смена цвета: красный-зеленый-синий | 4 | 4.8
END CAP-14MM-DL-4W | 0 | Заглушка | 0.83 | 1
SL-410E2A-LED-DL-4W | 0 | Контроллер для LED-DL-14-4W-102M-240V-RGB, смена 8 режимов, напряжение 240V, рабочий ток 2A, максимальная длина подключения - 102 метра дюралайта, IP 44 | 11.5 | 13.3
LED-DL-4W-CA-3 | 0 | Соединяющий коннектор | 1.5 | 2
Светодиодный 5-ти проводный круглый дюралайт
LED-DL16-5W-104M-240V-RGYB | 0 | Светодиодный пяти-проводный дюралайт мультичейзинг, диаметр 16мм, расстояние между светодиодами 2,77 см, режется кратно 8,0 метра,потребляемая мощность 2,4 W/M, бухта 104 метра. Смена цвета: красный-зеленый-синий-желтый | 4.35 | 5.2
END CAP-16MM-DL-5W | 0 | Заглушка | 0.83 | 1
SL-410E2A-LED-DL-5W | 0 | Контроллер для LED-DL16-5W-104M-240V-RGYB , смена 8 режимов, напряжение 240V, рабочий ток 2A, максимальная длина подключения - 104 метра дюралайта, IP 44 | 11.5 | 13.3
LED-DL-5W-CA-3 | 0 | Соединяющий коннектор | 1.5 | 2
Лед лайн флекс (дюрафлекс) 240V
MLF(H)-5X8-2W-240V-Y | 0 | 240V, Ледлайн флекс (дюрафлекс), светодиодный дюралайт фиксинг на сверхярких SMD светодиодах, габарит 5Х8 мм, 36 светодиодов на 1 метре, расстоянием между светодиодами 2,77 см, режется кратно 3,3 метра, потребляемая мощность 1,44 W/M, бухта 100 метров. Цвет: желтый | 2.2 | 2.4
MLF(H)-5X8-2W-240V-B | 0 | 240V, Ледлайн флекс (дюрафлекс), светодиодный дюралайт фиксинг на сверхярких SMD светодиодах, габарит 5Х8 мм, 36 светодиодов на 1 метре, расстояние между светодиодами 2,77 см, режется кратно 2,0 метра, потребляемая мощность 2,41 W/M, бухта 100 и 50 метров. Цвет: синий | 2.4 | 2.7
MLF(H)-5X8-2W-240V-R | 0 | 240V, Ледлайн флекс (дюрафлекс), светодиодный дюралайт фиксинг на сверхярких SMD светодиодах, габарит 5Х8 мм, 36 светодиодов на 1 метре, расстоянием между светодиодами 2,77 см, режется кратно 3,3 метра, потребляемая мощность 1,44 W/M, бухта 100 метров. Цвет: красный | 2.2 | 2.4
MLF(H)-5X8-2W-240V-О | 0 | 240V, Ледлайн флекс (дюрафлекс), светодиодный дюралайт фиксинг на сверхярких SMD светодиодах, габарит 5Х8 мм, 36 светодиодов на 1 метре, расстоянием между светодиодами 2,77 см, режется кратно 3,3 метра, потребляемая мощность 1,44 W/M, бухта 100 метров. Цвет: оранжевый | 2.2 | 2.4
MLF(H)-5X8-2W-240V-G | 0 | 240V, Ледлайн флекс (дюрафлекс), светодиодный дюралайт фиксинг на сверхярких SMD светодиодах, габарит 5Х8 мм, 36 светодиодов на 1 метре, расстояние между светодиодами 2,77 см, режется кратно 2,0 метра, потребляемая мощность 2,41 W/M, бухта 100 и 50 метров. Цвет: зеленый | 2.4 | 2.7
MLF(H)-5X8-2W-240V-W | 0 | 240V, Ледлайн флекс (дюрафлекс), светодиодный дюралайт фиксинг на сверхярких SMD светодиодах, габарит 5Х8 мм, 36 светодиодов на 1 метре, расстояние между светодиодами 2,77 см, режется кратно 2,0 метра, потребляемая мощность 2,41 W/M, бухта 100 метров. Цвет: ровный белый | 2.4 | 2.7
LED-MLF(H)-5X8-2W-CA | 0 | Электрический шнур с конвертером 1,6А, длина 152 см., цвет белый + силовой коннектор + заглушка | 5.5 | 6.5
Лед лайн флекс (дюрафлекс) 12V
MLF(H)-5X8-2W-12V-W | 0 | 12V, Ледлайн флекс (дюрафлекс), светодиодный дюралайт фиксинг на сверхярких SMD светодиодах, габарит 5Х8 мм, 36 светодиодов на 1 метре, расстояние между светодиодами 2,77 см, режется кратно 7,62 см (3 светодиода), потребляемая мощность 2,88 W/M, бухта 100 метров. Цвет: ровный белый | 2.8 | 3.1
MLF(H)-5X8-2W-12V-Y | 0 | 12V, Ледлайн флекс (дюрафлекс), светодиодный дюралайт фиксинг на сверхярких SMD светодиодах, габарит 5Х8 мм, 36 светодиодов на 1 метре, расстояние между светодиодами 2,77 см, режется кратно 15,24 см (6 светодиодов), потребляемая мощность 1,44 W/M, бухта 100 метров. Цвет: желтый | 2.8 | 3.1
MLF(H)-5X8-2W-12V-B | 0 | 12V, Ледлайн флекс (дюрафлекс), светодиодный дюралайт фиксинг на сверхярких SMD светодиодах, габарит 5Х8 мм, 36 светодиодов на 1 метре, расстояние между светодиодами 2,77 см, режется кратно 7,62 см (3 светодиода), потребляемая мощность 2,88 W/M, бухта 100 метров. Цвет: синий | 2.8 | 3.1
Светодиодный плоский мини дюралайт
LED-MFL-2W-100-240V-R | 0 | 220V, Светодиодный двух-проводный плоский мини дюралайт фиксинг, габарит 10,5 х 12,5 мм, 36 светодиодов на 1 метре, расстояние между светодиодами 2,77 см, режется кратно 3,3 метра, потребляемая мощность 1,44 W/M, бухты 100 метров. Цвет: красный | 1.45 | 1.7
LED-MFL-2W-100-240V-O | 0 | 220V, Светодиодный двух-проводный плоский мини дюралайт фиксинг, габарит 10,5 х 12,5 мм, 36 светодиодов на 1 метре, расстояние между светодиодами 2,77 см, режется кратно 3,3 метра, потребляемая мощность 1,44 W/M, бухты 100 метров. Цвет: оранжевый | 1.45 | 1.7
LED-MFL-2W-100-240V-B | 0 | 220V, Светодиодный двух-проводный плоский мини дюралайт фиксинг, габарит 10,5 х 12,5 мм, 36 светодиодов на 1 метре, расстояние между светодиодами 2,77 см, режется кратно 2 метра, потребляемая мощность 2,41 W/M, бухты 100 метров. Цвет: синий | 1.45 | 1.7
LED-MFL-2W-100-240V-G | 0 | 220V, Светодиодный двух-проводный плоский мини дюралайт фиксинг, габарит 10,5 х 12,5 мм, 36 светодиодов на 1 метре, расстояние между светодиодами 2,77 см, режется кратно 2 метра, потребляемая мощность 2,41 W/M, бухты 100 метров. Цвет: зеленый | 1.45 | 1.7
LED-MFL-2W-100-240V-W | 0 | 220V, Светодиодный двух-проводный плоский мини дюралайт фиксинг, габарит 10,5 х 12,5 мм, 36 светодиодов на 1 метре, расстояние между светодиодами 2,77 см, режется кратно 2 метра, потребляемая мощность 2,41 W/M, бухты 100 метров. Цвет: ровный белый | 1.45 | 1.7
LED-MFL-2W-CA | 0 | Электрический шнур с конвертером 1,6А, длина 152 см., цвет белый + силовой коннектор + заглушка | 5.5 | 6.5
Светодиодный плоский дюралайт
LED-FL-2W-100-240V-R | 0 | 220V, Светодиодный двух-проводный плоский дюралайт фиксинг, габарит 13,5 х 15,5 мм, 36 светодиодов на 1 метре, расстояние между светодиодами 2,77 см, режется кратно 3,3 метра, потребляемая мощность 1,44 W/M, бухты 100 метров. Цвет: красный | 1.45 | 1.7
LED-FL-2W-100-240V-Y | 0 | 220V, Светодиодный двух-проводный плоский дюралайт фиксинг, габарит 13,5 х 15,5 мм, 36 светодиодов на 1 метре, расстояние между светодиодами 2,77 см, режется кратно 3,3 метра, потребляемая мощность 1,44 W/M, бухты 100 метров. Цвет: желтый | 1.45 | 1.7
LED-FL-2W-100-240V-B | 0 | 220V, Светодиодный двух-проводный плоский дюралайт фиксинг, габарит 13,5 х 15,5 мм, 36 светодиодов на 1 метре, расстояние между светодиодами 2,77 см, режется кратно 2 метра, потребляемая мощность 2,41 W/M, бухты 100 метров. Цвет: синий | 1.45 | 1.7
LED-FL-2W-100-240V-W | 0 | 220V, Светодиодный двух-проводный плоский дюралайт фиксинг, габарит 13,5 х 15,5 мм, 36 светодиодов на 1 метре, расстояние между светодиодами 2,77 см, режется кратно 2 метра, потребляемая мощность 2,41 W/M, бухты 100 метров. Цвет: ровный белый | 1.45 | 1.7
LED-FL-2W-CA | 0 | Электрический шнур с конвертером 1,6А, длина 152 см., цвет белый + силовой коннектор + заглушка | 5.5 | 6.5
Светодиодный 4-х проводный плоский дюралайт
LED-FL-4W-90-RGB-240V | 0 | 240V, Светодиодный четырех-проводный прямоугольный дюралайт мультичейзинг, габарит 11 Х 22 мм, 108 светодиодов на 1 метре, расстояние между светодиодами 9,26 мм, режется кратно 2,0 метра, потребляемая мощность 5,3 W/M, бухта 90 метров. Смена цвета: красный-зеленый-синий | 5.2 | 6.25
LED-UFL-4W-0.926-90M-220V-RBW | 0 | 240V, Светодиодный четырех-проводный прямоугольный дюралайт мультичейзинг, габарит 11 Х 22 мм, 108 светодиодов на 1 метре, расстояние между светодиодами 9,26 мм, режется кратно 2,0 метра, потребляемая мощность 5,3 W/M, бухта 90 метров. Смена цвета: красный-синий-белый | 5.8 | 6.4
SL-410E2A-LED-UFL-4W-RBW | 0 | Контроллер для LED-UFL-4W-0.926-90M-220V-RBW | 9.2 | 10.6
SL-410E2A-LED-FL-4W | 0 | Контроллер для LED-FL-4W-90-RGB-240V, смена 8 режимов, напряжение 240V, рабочий ток 2A, максимальная длина подключения - 60 метров дюралайта, IP 44 | 11.5 | 13.3
LED-UFL-11x22-4W-54M-220V-W | 0 | 220V, Светодиодный четырех-проводный прямоугольный дюралайт, габарит 11 Х 22 мм, 108 светодиодов на 1 метре, расстояние между светодиодами 9,26 мм, режется кратно 2,0 метра, потребляемая мощность 7,23 W/M, бухта 54 метра. Цвет: холодный белый | 5.3 | 5.8
LED-UFL-4W-54М-220V-W | 0 | 220V, Светодиодный четырех-проводный прямоугольный дюралайт, габарит 11,5 Х 30 мм, 108 светодиодов на 1 метре, расстояние между светодиодами 9,26 мм, режется кратно 2,7 метра, потребляемая мощность 7,23 W/M, бухта 54 метра. Цвет: холодный белый | 5.3 | 5.8
LED-UFL-4W-54М-220V-WW | 0 | 220V, Светодиодный четырех-проводный прямоугольный дюралайт, габарит 11,5 Х 30 мм, 108 светодиодов на 1 метре, расстояние между светодиодами 9,26 мм, режется кратно 2,7 метра, потребляемая мощность 7,23 W/M, бухта 54 метра. Цвет: тёплый белый | 5.3 | 5.8
LED-UFL-4W-54М-220V-Y | 0 | 220V, Светодиодный четырех-проводный прямоугольный дюралайт, габарит 11,5 Х 30 мм, 108 светодиодов на 1 метре, расстояние между светодиодами 9,26мм, режется кратно 4,5 метра, потребляемая мощность 4,32 W/M, бухта 54 метра. Цвет: жёлтый | 3.15 | 3.5
LED-UFL-4W-54М-220V-B | 0 | 220V, Светодиодный четырех-проводный прямоугольный дюралайт, габарит 11,5 Х 30 мм, 108 светодиодов на 1 метре, расстояние между светодиодами 9,26 мм, режется кратно 2,7 метра, потребляемая мощность 7,23 W/M, бухта 54 метра. Цвет: синий | 4.3 | 4.7
LED-UFL-4W-CA | 0 | Электрический шнур с конвертером 1,6А, длина 152 см., цвет белый + силовой коннектор + заглушка | 7.5 | 7.5
Светодиодный 5-ти проводный плоский дюралайт
LED-FL-5W-54M-RGBY-240V | 0 | 240V, Светодиодный пяти-проводный прямоугольный дюралайт мультичейзинг, габарит 12,5 Х 30,5 мм, 144 светодиода на 1 метре, расстояние между светодиодами 9,26 мм, режется кратно 2,0 метра, потребляемая мощность 9,6 W/M, бухта 54 метра. Смена цвета: красный-зеленый-синий-желтый | 7 | 8.5
END CAPforLED-FL-5W | 0 | Заглушка | 0.83 | 1
SL-410E2A-LED-FL-5W | 0 | Контроллер для LED-FL-5W-54M-RGBY-240V, смена 8 режимов, напряжение 240V, рабочий ток 2A, максимальная длина подключения - 40 метров дюралайта, IP 44 | 11.5 | 13.3
БЕЛТЛАЙТ
5BL-E27W-165-6 |  | 240V, пятижильный пластиковый шлейф, бухта 50 метров, расстояние между патронами под цоколь Е27 - 15 см, без влагозащиты, цвет шлейфа и патронов серый | 3.4 | 3.9
5BLC-E27-165-6 |  | 240V, пятижильный резиновый шлейф, бухта 50 метров, расстояние между патронами под цоколь Е27 - 15 см, влагозащищённый, цвет шлейфа тёмно- зеленый. | 6 | 7
5BLC-E27-25СМ-100М-240V |  | 240V, пятижильный резиновый шлейф, бухты 100 или 50 метров, расстояние между патронами под цоколь Е27 - 25 см, влагозащищённый, цвет шлейфа серый, цвет патронов зеленый. | 4.5 | 5
2BLR-E27-50M-40CM |  | 240V, двухжильный резиновый шлейф, бухта 50 метров, расстояние межу патронами под цоколь Е27 - 40 см, влагозащищённый, цвет шлейфа и патронов черный | 2.9 | 3.3
Декоративные лампы для шлейфа белт лайт
Лампы накаливания с прозрачной колбой
E27-G40-240V-R |  | Лампа накаливания с прозрачной цветной колбой, цоколь Е27, диаметр 40мм, длина 60мм, потребляемая мощность 10W, Цвет: красный. | 0.44 | 0.5
E27-G40-240V-Y |  | Лампа накаливания с прозрачной цветной колбой, цоколь Е27, диаметр 40мм, длина 60мм, потребляемая мощность 10W, Цвет: жёлтый. | 0.44 | 0.5
E27-G40-240V-G |  | Лампа накаливания с прозрачной цветной колбой, цоколь Е27, диаметр 40мм, длина 60мм, потребляемая мощность 10W, Цвет: зелёный. | 0.44 | 0.5
E27-G40-240V-B |  | Лампа накаливания с прозрачной цветной колбой, цоколь Е27, диаметр 40мм, длина 60мм, потребляемая мощность 10W, Цвет: синий. | 0.44 | 0.5
E27-G40-240V-CL |  | Лампа накаливания с прозрачной бесцветной колбой, цоколь Е27, диаметр 40мм, длина 60мм, потребляемая мощность 10W, Цвет: бесцветная | 0.44 | 0.5
Светодиодные лампы с прозрачной колбой
LED-E27-G45-6L-240V-R |  | Светодиодная лампа с прозрачной колбой, диаметр колбы 45 мм, цоколь Е27, 6 светодиодов, потребляемая мощность 1,5W, цвет: красный | 1.24 | 1.5
LED-E27-G45-6L-240V-Y |  | Светодиодная лампа с прозрачной колбой, диаметр колбы 45 мм, цоколь Е27, 6 светодиодов, потребляемая мощность 1,5W, цвет: жёлтый | 1.24 | 1.5
LED-E27-G45-6L-240V-B |  | Светодиодная лампа с прозрачной колбой, диаметр колбы 45 мм, цоколь Е27, 6 светодиодов, потребляемая мощность 1,5W, цвет: синий | 1.24 | 1.5
LED-E27-G45-6L-240V-G |  | Светодиодная лампа с прозрачной колбой, диаметр колбы 45 мм, цоколь Е27, 6 светодиодов, потребляемая мощность 1,5W, цвет: зелёный | 1.24 | 1.5
LED-E27-G45-6L-240V-W |  | Светодиодная лампа с прозрачной колбой, диаметр колбы 45 мм, цоколь Е27, 6 светодиодов, потребляемая мощность 1,5W, цвет: белый | 1.24 | 1.5
LED-E27-G45-6L-240V-WW |  | Светодиодная лампа с прозрачной колбой, диаметр колбы 45 мм, цоколь Е27, 6 светодиодов, потребляемая мощность 1,5W, цвет: тёплый белый | 1.24 | 1.5
Светодиодный лампы с матовой цветной колбой 6 LED
LED-E27-G45-6L-240V-R/R |  | Светодиодная лампа с матовой цветной колбой, диаметр колбы 45 мм, цоколь Е27, 6 светодиодов, потребляемая мощность 1,5W, цвет: красный | 0.95 | 1.2
LED-E27-G45-6L-240V-Y/Y |  | Светодиодная лампа с матовой цветной колбой, диаметр колбы 45 мм, цоколь Е27, 6 светодиодов, потребляемая мощность 1,5W, цвет: желтый | 0.95 | 1.2
LED-E27-G45-6L-240V-B/B |  | Светодиодная лампа с матовой цветной колбой, диаметр колбы 45 мм, цоколь Е27, 6 светодиодов, потребляемая мощность 1,5W, цвет: синий | 0.95 | 1.2
LED-E27-G45-6L-240V-G/G |  | Светодиодная лампа с матовой цветной колбой, диаметр колбы 45 мм, цоколь Е27, 6 светодиодов, потребляемая мощность 1,5W, цвет: зеленый | 0.95 | 1.2
LED-E27-G45-6L-240V-W/W |  | Светодиодная лампа с матовой цветной колбой, диаметр колбы 45 мм, цоколь Е27, 6 светодиодов, потребляемая мощность 1,5W, цвет: белый | 0.95 | 1.2
LED-E27-G45-6L-240V-WW/W |  | Светодиодная лампа с матовой цветной колбой, диаметр колбы 45 мм, цоколь Е27, 6 светодиодов, потребляемая мощность 1,5W, цвет: теплый белый | 0.95 | 1.2
Светодиодные лампы с матовой колбой
LED-E27-9L-240V-R |  | Светодиодная лампа с матовой белой колбой, диаметр колбы 50 мм, цоколь Е27, 9 светодиодов, потребляемая мощность 4,5W, цвет: красный | 1.35 | 1.57
LED-E27-9L-240V-Y |  | Светодиодная лампа с матовой белой колбой, диаметр колбы 50 мм, цоколь Е27, 9 светодиодов, потребляемая мощность 4,5W, цвет: желтый | 1.35 | 1.57
LED-E27-9L-240V-G |  | Светодиодная лампа с матовой белой колбой, диаметр колбы 50 мм, цоколь Е27, 9 светодиодов, потребляемая мощность 4,5W, цвет: зеленый | 1.45 | 1.8
LED-E27-9L-240V-B |  | Светодиодная лампа с матовой белой колбой, диаметр колбы 50 мм, цоколь Е27, 9 светодиодов, потребляемая мощность 4,5W, цвет: синий | 1.45 | 1.8
LED-E27-9L-240V-W |  | Светодиодная лампа с матовой белой колбой, диаметр колбы 50 мм, цоколь Е27, 9 светодиодов, потребляемая мощность 4,5W, цвет: белый | 1.45 | 1.8
LED-E27-9L-240V-RGB |  | Светодиодная лампа с матовой белой колбой, диаметр колбы 50 мм, цоколь Е27, 9 светодиодов, потребляемая мощность 5W, самостоятельно меняет 7 цветов | 2.35 | 2.9
Светодиодные лампы, диаметр колбы 120 мм
LED-E27-G120-18L-240V-R |  | Светодиодная лампа с матовой белой колбой, цоколь Е27, 18 светодиодов, диаметр колбы 120мм, потребляемая мощномть 3W, цвет: красный | 5.2 | 6
LED-E27-G120-18L-240V-G |  | Светодиодная лампа с матовой белой колбой, цоколь Е27, 18 светодиодов, диаметр колбы 120мм. потребляемая мощность 3W, цвет: зеленый | 6.5 | 7
LED-E27-G120-18L-240V-B |  | Светодиодная лампа с матовой белой колбой, цоколь Е27, 18 светодиодов, диаметр колбы 120мм. потребляемая мощность 3W, цвет: синий | 5.6 | 6.3
LED-E27-G120-18L-240V-W |  | Светодиодная лампа с матовой белой колбой, цоколь Е27, 18 светодиодов, диаметр колбы 120мм. потребляемая мощность 3W, цвет: белый | 6.5 | 7
ДЕКОЛЮМ СТРИПЛАЙТ
DSL-10-10M | 0 | 12V, Шлейф Деколюм стрип лайт, расстояние между держателями для ламп-фестонов 100мм, поставляется без ламп, бухта 10 метров, IP 20 (без влагозащиты). Цвет кабеля: прозрачный бецветный | 2.3 | 2.5
Светодиодные лампы-фестоны для шлейфа Деколюм
LED-DSL-9H-R-12V | 0 | 12V, Светодиодная лампа-фестон с радиатором для шлейфа Деколюм стрип лайт, размер 40Х12Х16мм, 9 светодиодов SMD 3020, потребляемая мощность 0,72W, светоотдача 3,7 Lm, IP 20 (без влагозащиты). Цвет: красный | 0.8 | 0.9
LED-DSL-9H-Y-12V | 0 | 12V, Светодиодная лампа-фестон с радиатором для шлейфа Деколюм стрип лайт, размер 40Х12Х16мм, 9 светодиодов SMD 3020, потребляемая мощность 0,72W, светоотдача 4,6 Lm, IP 20 (без влагозащиты). Цвет: желтый | 0.8 | 0.9
LED-DSL-9H-G-12V | 0 | 12V, Светодиодная лампа-фестон с радиатором для шлейфа Деколюм стрип лайт, размер 40Х12Х16мм, 9 светодиодов SMD 3020, потребляемая мощность 0,72W, светоотдача 13 Lm, IP 20 (без влагозащиты). Цвет: зеленый | 0.8 | 0.9
LED-DSL-9H-W-12V | 0 | 12V, Светодиодная лампа-фестон с радиатором для шлейфа Деколюм стрип лайт, размер 40Х12Х16мм, 9 светодиодов SMD 3020, потребляемая мощность 0,72W, светоотдача 24,7 Lm, IP 20 (без влагозащиты). Цвет: белый | 0.8 | 0.9
LED-DSL-9H-B-12V | 0 | 12V, Светодиодная лампа-фестон с радиатором для шлейфа Деколюм стрип лайт, размер 40Х12Х16мм, 9 светодиодов SMD 3020, потребляемая мощность 0,72W, светоотдача 5,7 Lm, IP 20 (без влагозащиты). Цвет синий | 0.8 | 0.9
Строб лампы
SDL2-D1 | #VALUE! | 220V, Строб-лампа, с цоколем Е27, частота вспышки 1Hz, потребляемая мощность 4W, ресурс 1000000 вспышек, цвет: белый | 3.2 | 3.5
LED-DSL-220V-W | #VALUE! | 220V, Светодиодная Строб-лампа, с цоколем Е27, 40 вспышек в минуту, матовая белая колба, цвет: белый | 3.2 | 3.5
DSL-240V-W (Xenon) | #VALUE! | 240V, накладная строб-лампа (Xenon), 40 вспышек в минуту, габарит: 11х5х5 см (ДхШхВ), потребляемая мощность 4W, IP 65, ресурс 5000000 вспышек, цвет: белый | 3.2 | 3.5
DSL-240V-R (Xenon) | #VALUE! | 240V, накладная строб-лампа (Xenon), 40 вспышек в минуту, габарит: 11х5х5 см (ДхШхВ), потребляемая мощность 4W, IP 65, ресурс 5000000 вспышек, цвет: красный | 3.2 | 3.5
DSL-240V-Y (Xenon) | #VALUE! | 240V, накладная строб-лампа (Xenon), 40 вспышек в минуту, габарит: 11х5х5 см (ДхШхВ), потребляемая мощность 4W, IP 65, ресурс 5000000 вспышек, цвет: жёлтый | 3.2 | 3.5
DSL-240V-B (Xenon) | #VALUE! | 240V, накладная строб-лампа (Xenon), 40 вспышек в минуту, габарит: 11х5х5 см (ДхШхВ), потребляемая мощность 4W, IP 65, ресурс 5000000 вспышек, цвет: синий | 3.2 | 3.5
Светодиодные флеш-лампы
LED-DSL-240V-R | #VALUE! | 240V, накладная светодиодная флеш-лампа овальной формы, 12 светодиодов, 40 миганий в минуту, потребляемая мощность 1,2W, IP 65, габарит: 12х5,5х5,5 см (ДхШхВ), цвет: красный | 3.2 | 3.5
LED-DSL-240V-Y | #VALUE! | 240V, накладная светодиодная флеш-лампа овальной формы, 12 светодиодов, 40 миганий в минуту, потребляемая мощность 1,2W, IP 65, габарит: 12х5,5х5,5 см (ДхШхВ), цвет: желтый | 3.2 | 3.5
LED-DSL-240V-B | #VALUE! | 240V, накладная светодиодная флеш-лампа овальной формы, 12 светодиодов, 40 миганий в минуту, потребляемая мощность 1,2W, IP 65, габарит: 12х5,5х5,5 см (ДхШхВ), цвет: синий | 3.2 | 3.5
LED-DSL-240V-W | #VALUE! | 240V, накладная светодиодная флеш-лампа овальной формы, 12 светодиодов, 40 миганий в минуту, потребляемая мощность 1,2W, IP 65, габарит: 12х5,5х5,5 см (ДхШхВ), цвет: белый | 3.2 | 3.5
Светодиодные светящиеся кустарники
LED-O-STT-70CM-YPO-24V | #VALUE! | 24V, Светодиодный светящийся кустарник для внешнего и внутреннего декора, габарит: 80 х 50 см., потребляемая мощность 13,44W, с трансформатором, цвет ветвей: коричневый, цвет светодиодов: оранжевый | 22 | 24
LED-В-STT-70CM-YPB-24V | #VALUE! | 24V, Светодиодный светящийся кустарник для внешнего и внутреннего декора, габарит: 80 х 50 см., потребляемая мощность 13,44W, с трансформатором, цвет ветвей: синий, цвет светодиодов: голубой | 22 | 24
LED-W-STT-70CM-YPW-24V | #VALUE! | 24V, Светодиодный светящийся кустарник для внешнего и внутреннего декора, габарит: 80 х 50 см., потребляемая мощность 13,44W, с трансформатором, цвет ветвей: белый, цвет светодиодов: ровный белый | 22 | 24
LED-Р-STT-70CM-YPР-24V | #VALUE! | 24V, Светодиодный светящийся кустарник для внешнего и внутреннего декора, габарит: 80 х 50 см., потребляемая мощность 13,44W, с трансформатором, цвет ветвей: белый, цвет светодиодов: розовый | 22 | 24
LED-O-STT-150CM-YPO-24V | #VALUE! | 24V, Светодиодный светящийся кустарник для внешнего и внутреннего декора, габарит: 150 см., потребляемая мощность 27W, с трансформатором, цвет ветвей: коричневый, цвет светодиодов: оранжевый | 44 | 48
LED-В-STT-150CM-YPВ-24V | #VALUE! | 24V, Светодиодный светящийся кустарник для внешнего и внутреннего декора, габарит: 150 см., потребляемая мощность 65,8W, с трансформатором, цвет ветвей: синий, цвет светодиодов: голубой | 44 | 48
LED-W-STT-150CM-YPW-24V | #VALUE! | 24V, Светодиодный светящийся кустарник для внешнего и внутреннего декора, габарит: 150 см., потребляемая мощность 65,8W, с трансформатором, цвет ветвей: белый, цвет светодиодов: ровный белый | 44 | 48
LED-Р-STT-150CM-YPР-24V | #VALUE! | 24V, Светодиодный светящийся кустарник для внешнего и внутреннего декора, габарит: 150 см., потребляемая мощность 65,8W, с трансформатором, цвет ветвей: белый, цвет светодиодов: розовый | 44 | 48
Гирлянды светодиодные для деревьев
Низковольтная светодиодная система «Спайдер» (фиксинг) 5 х 20 метров
LED-PLS-2005-20*0.5M-24V-R | #VALUE! | 24V, Комплект включает в себя пять нитей по 20 метров, соединённые в единую цепь, 200 светодиодов постоянного свечения на нити, расстояние между светодиодами 10 см, диаметр светодиода 5 мм, тёмно-зелёный провод. Трансформатор в комплекте. Цвет светодиодов: красный | 105 | 120
LED-PLS-2005-20*0.5M-24V-Y | #VALUE! | 24V, Комплект включает в себя пять нитей по 20 метров, соединённые в единую цепь, 200 светодиодов постоянного свечения на нити, расстояние между светодиодами 10 см, диаметр светодиода 5 мм, тёмно-зелёный провод. Трансформатор в комплекте. Цвет светодиодов: жёлтый | 105 | 120
LED-PLS-2005-20*0.5M-24V-B | #VALUE! | 24V, Комплект включает в себя пять нитей по 20 метров, соединённые в единую цепь, 200 светодиодов постоянного свечения на нити, расстояние между светодиодами 10 см, диаметр светодиода 5 мм, тёмно-зелёный провод. Трансформатор в комплекте. Цвет светодиодов: синий | 130 | 149
LED-PLS-2005-20*0.5M-24V-G | #VALUE! | 24V, Комплект включает в себя пять нитей по 20 метров, соединённые в единую цепь, 200 светодиодов постоянного свечения на нити, расстояние между светодиодами 10 см, диаметр светодиода 5 мм, тёмно-зелёный провод. Трансформатор в комплекте. Цвет светодиодов: зелёный | 132 | 152
LED-PLS-2005-20*0.5M-24V-W | #VALUE! | 24V, Комплект включает в себя пять нитей по 20 метров, соединённые в единую цепь, 200 светодиодов постоянного свечения на нити, расстояние между светодиодами 10 см, диаметр светодиода 5 мм, тёмно-зелёный провод. Трансформатор в комплекте. Цвет светодиодов: белый | 132 | 152
LED-PLS-2005-20*0.5M-24V-WW | #VALUE! | 24V, Комплект включает в себя пять нитей по 20 метров, соединённые в единую цепь, 200 светодиодов постоянного свечения на нити, расстояние между светодиодами 10 см, диаметр светодиода 5 мм, тёмно-зелёный провод. Трансформатор в комплекте. Цвет светодиодов: тёплый белый | 132 | 152
LED-PLS-2005-20*0.5M-24V-M | #VALUE! | 24V, Комплект включает в себя пять нитей по 20 метров, соединённые в единую цепь, 200 светодиодов постоянного свечения на нити, расстояние между светодиодами 10 см, диаметр светодиода 5 мм, тёмно-зелёный провод. Трансформатор в комплекте. Цвет светодиодов: мультиколор | 132 | 152
Светодиодная система "Спайдер" (флэш)
LED-PLS-2005-20*0.5M-24V-R(FlashLED) | #VALUE! | 24V, Комплект включает в себя пять нитей по 20 метров, соединённые в единую цепь, 200 светодиодов, каждый 10-й светодиод мерцает без контроллера, расстояние между светодиодами 10 см, диаметр светодиода 5 мм, тёмно-зелёный провод. Трансформатор в комплекте. Цвет светодиодов: красный | 115.5 | 132
LED-PLS-2005-20*0.5M-24V-Y(FlashLED) | #VALUE! | 24V, Комплект включает в себя пять нитей по 20 метров, соединённые в единую цепь, 200 светодиодовкаждый, 10-й светодиод мерцает без контроллера, расстояние между светодиодами 10 см, диаметр светодиода 5 мм, тёмно-зелёный провод. Трансформатор в комплекте. Цвет светодиодов: жёлтый | 115.5 | 132
LED-PLS-2005-20*0.5M-24V-B(FlashLED) | #VALUE! | 24V, Комплект включает в себя пять нитей по 20 метров, соединённые в единую цепь, 200 светодиодов, каждый 10-й светодиод мерцает без контроллера, расстояние между светодиодами 10 см, диаметр светодиода 5 мм, тёмно-зелёный провод. Трансформатор в комплекте. Цвет светодиодов: синий | 140 | 161
LED-PLS-2005-20*0.5M-24V-G(FlashLED) | #VALUE! | 24V, Комплект вклбчает в себя пять нитей по 20 метров, соединённые в единую цепь, 200 светодиодов, каждый 10-й светодиод мерцает без контроллера, расстояние между светодиодами 10 см, диаметр светодиода 5 мм, тёмно-зелёный провод. Трансформатор в комплекте. Цвет светодиодов: зелёный | 143 | 165
LED-PLS-2005-20*0.5M-24V-W(FlashLED) | #VALUE! | 24V, Комплект включает в себя пять нитей по 20 метров, соединённые в единую цепь, 200 светодиодов, каждый 10-й светодиод мерцает без контроллера, расстояние между светодиодами 10 см, диаметр светодиода 5 мм, тёмно-зелёный провод. Трансформатор в комплекте. Цвет светодиодов: белый | 143 | 165
LED-PLS-2005-20*0.5M-24V-WW(FlashLED) | #VALUE! | 24V, Комплект включает в себя пять нитей по 20 метров, соединённые в единую цепь, 200 светодиодов, каждый 10-й светодиод мерцает без контроллера, расстояние между светодиодами 10 см, диаметр светодиода 5 мм, тёмно-зелёный провод. Трансформатор в комплекте. Цвет светодиодов: тёплый белый | 143 | 165
LED-PLS-2005-20*0.5M-24V-M(FlashLED) | #VALUE! | 24V, Комплект включает в себя пять нитей по 20 метров, соединённые в единую цепь, 200 светодиодов, каждый 10-й светодиод мерцает без контроллера, расстояние между светодиодами 10 см, диаметр светодиода 5 мм, тёмно-зелёный провод. Трансформатор в комплекте. Цвет светодиодов: мультиколор | 143 | 165
Низковольтная светодиодная система «Спайдер» (фиксинг) 3 луча
LED-PLS-2003-20*0.3M-24V-Y | #VALUE! | 24V, Комплект включает в себя три нити по 20 метров, соединённые в единую цепь, 200 светодиодов постоянного свечения на нити, расстояние между светодиодами 10 см, диаметр светодиода 5 мм, тёмно-зелёный провод. Трансформатор в комплекте. Цвет светодиодов: жёлтый | 69 | 80
LED-PLS-2003-20*0.3M-24V-B | #VALUE! | 24V, Комплект включает в себя три нити по 20 метров, соединённые в единую цепь, 200 светодиодов постоянного свечения на нити, расстояние между светодиодами 10 см, диаметр светодиода 5 мм, тёмно-зелёный провод. Трансформатор в комплекте. Цвет светодиодов: синий | 78 | 90
LED-PLS-2003-20*0.3M-24V-W | #VALUE! | 24V, Комплект включает в себя три нити по 20 метров, соединённые в единую цепь, 200 светодиодов постоянного свечения на нити, расстояние между светодиодами 10 см, диаметр светодиода 5 мм, тёмно-зелёный провод. Трансформатор в комплекте. Цвет светодиодов: белый | 86 | 99
LED-PLS-2003-20*0.3M-24V-WW | #VALUE! | 24V, Комплект включает в себя три нити по 20 метров, соединённые в единую цепь, 200 светодиодов постоянного свечения на нити, расстояние между светодиодами 10 см, диаметр светодиода 5 мм, тёмно-зелёный провод. Трансформатор в комплекте. Цвет светодиодов: теплый белый | 86 | 99
Низковольтная светодиодная система «Спайдер» (фиксинг) 3 луча
LED-PLS-2003-20*0.3M-24V-Y (Flash LED) | #VALUE! | 24V, Комплект включает в себя три нити по 20 метров, соединённые в единую цепь, 200 светодиодовкаждый, 10-й светодиод мерцает без контроллера, расстояние между светодиодами 10 см, диаметр светодиода 5 мм, тёмно-зелёный провод. Трансформатор в комплекте. Цвет светодиодов: жёлтый | 72.5 | 84
LED-PLS-2003-20*0.3M-24V-B (Flash LED) | #VALUE! | 24V, Комплект включает в себя три нити по 20 метров, соединённые в единую цепь, 200 светодиодовкаждый, 10-й светодиод мерцает без контроллера, расстояние между светодиодами 10 см, диаметр светодиода 5 мм, тёмно-зелёный провод. Трансформатор в комплекте. Цвет светодиодов: синий | 82 | 94.5
LED-PLS-2003-20*0.3M-24V-W (Flash LED) | #VALUE! | 24V, Комплект включает в себя три нити по 20 метров, соединённые в единую цепь, 200 светодиодовкаждый, 10-й светодиод мерцает без контроллера, расстояние между светодиодами 10 см, диаметр светодиода 5 мм, тёмно-зелёный провод. Трансформатор в комплекте. Цвет светодиодов: белый | 90.5 | 104
LED-PLS-2003-20*0.3M-24V-WW (Flash LED) | #VALUE! | 24V, Комплект включает в себя три нити по 20 метров, соединённые в единую цепь, 200 светодиодовкаждый, 10-й светодиод мерцает без контроллера, расстояние между светодиодами 10 см, диаметр светодиода 5 мм, тёмно-зелёный провод. Трансформатор в комплекте. Цвет светодиодов: теплый белый | 90.5 | 104
LED-PLS-2003-20*0.3M-24V-M (Flash LED) | #VALUE! | 24V, Комплект включает в себя три нити по 20 метров, соединённые в единую цепь, 200 светодиодовкаждый, 10-й светодиод мерцает без контроллера, расстояние между светодиодами 10 см, диаметр светодиода 5 мм, тёмно-зелёный провод. Трансформатор в комплекте. Цвет светодиодов: мультиколор | 90.5 | 104
Клип лайт
Светодиодный клиплайт
LED-LP-100M-150-12V-G/CL | #VALUE! | 12V, Светодиодный КЛИП ЛАЙТ, расстояние между светодиодами 15 см, бухта 100 метров, потребляемая мощность бухты 130 W, провод прозрачный, цвет светодиодов зеленый, без трансформатора | 1.78 | 1.9
LED-LP-100M-150-12V-W/CL | #VALUE! | 12V, Светодиодный КЛИП ЛАЙТ, расстояние между светодиодами 15см, бухта 100 метров, потребляемая мощность бухты 130 W, провод прозрачный, цвет светодиодов белый, без трансформатора | 1.78 | 1.9
LED-LP-100M-150-12V-W/BG | #VALUE! | 12V, Светодиодный КЛИП ЛАЙТ, расстояние между светодиодами 15см, бухта 100 метров, потребляемая мощность бухты 130 W, тёмно-зелёный провод, цвет светодиодов белый, без трансформатора | 1.78 | 1.9
LED-LP-100M-150-12V-WW/BG | #VALUE! | 12V, Светодиодный КЛИП ЛАЙТ, расстояние между светодиодами 15см, бухта 100 метров, потребляемая мощность бухты 130 W, тёмно-зелёный провод, цвет светодиодов тёплый белый, без трансформатора | 1.78 | 1.9
LED-LP-100M-150-12V-B/CL | #VALUE! | 12V, Светодиодный КЛИП ЛАЙТ, расстояние между светодиодами 15см, бухта 100 метров, потребляемая мощность бухты 130 W, провод прозрачный, цвет светодиодов синий, без трансформатора | 1.4 | 1.54
LED-LP-100M-150-12V-R/CL | #VALUE! | 12V, Светодиодный КЛИП ЛАЙТ, расстояние между светодиодами 15см, бухта 100 метров, потребляемая мощность бухты 130 W, провод прозрачный, цвет светодиодов красный, без трансформатора | 1.07 | 1.17
LED-LP-100M-150-12V-Y/CL | #VALUE! | 12V, Светодиодный КЛИП ЛАЙТ, расстояние между светодиодами 15см, бухта 100 метров, потребляемая мощность бухты 130 W, провод прозрачный, цвет светодиодов желтый, без трансформатора | 1.07 | 1.17
LED-LP-100M-150-12V-Multi/Clear | #VALUE! | 12V, Светодиодный КЛИП ЛАЙТ, расстояние между светодиодами 15см, бухта 100 метров, потребляемая мощность бухты 130 W, провод прозрачный, цвет светодиодов мультиколор, без трансформатора | 1.45 | 1.6
LED-LP-100M-150-12V-Multi/BG | #VALUE! | 12V, Светодиодный КЛИП ЛАЙТ, расстояние между светодиодами 15см, бухта 100 метров, потребляемая мощность бухты 130 W, провод тёмно-зелёный, цвет светодиодов мультиколор, без трансформатора | 1.45 | 1.6
J83 | #VALUE! | Трансформатор понижающий 240V/12V, рабочий ток 12,5 А, расчитан на потребляемую мощность 150W, IP 44, в комплекте разветвитель на 4 выхода | 40 | 44
LED-CMLP-15СМ-30M-12V-M | #VALUE! | 240/12V, четырёх-проводный светодиодный КЛИП ЛАЙТ, расстояние между светодиодами 15 см, прозрачный провод, мультиколор (красный, желтый, зеленый, синий), в комплекте трансформатор 60W и контроллер (SL-3C2A1F-12VDC12V), бухта 30 метров | 3.2 | 3.52
Светодиодные фейерверки
LED-EM-003-12V-II-01 | #VALUE! | 240V/12V, Светодиодная светодинамическая конструкция "Фейерверк - мини", 25 лучей, диаметр шара 0,95 метров, 400 светодиодов, цвет светодиодов: красный, синий, зелёный, потребляемая мощность 25W, с контроллером, с трансформатором, с опорой 1,5 метр | 176 | 194
LED-EM-003-12V-I-01 | #VALUE! | 240V/12V, Светодиодная светодинамическая конструкция "Фейерверк", 25 лучей, диаметр шара 1,2 метра, 600 светодиодов, цвет светодиодов: красный, синий, зелёный, потребляемая мощность 30W, с контроллером, с трансформатором, с опорой 2 метра | 200 | 230
LED-EM-035-240V | #VALUE! | 240V, Светодиодная светодинамическая конструкция "Фейерверк", диаметр шара 3,4 метра, 48 лучей, 2304 светодиодов, цвет светодиодов: красный, синий, зелёный, потребляемая мощность 115W, с контроллером 8 режимов, без опоры | 736 | 810
LED-EM-024-240V | #VALUE! | 240V, Светодиодная светодинамическая конструкция "Фейерверк", диаметр шара 4,4 метра, 48 лучей, 3072 светодиодов, цвет светодиодов: красный, синий, зелёный, потребляемая мощность 153W, с контроллером 8 режимов, без опоры | 854 | 940
LED-EM-026-240V | #VALUE! | 240V, Светодиодная светодинамическая конструкция "Фейерверк", диаметр шара 6,0 метров, 48 лучей, 3456 светодиодов, цвет светодиодов: красный, синий, зелёный, потребляемая мощность 172W, с контроллером 8 режимов, без опоры | 968 | 1065
LED-EM-006-240V | #VALUE! | 240V, Светодиодная светодинамическая конструкция "Магнолия", диаметр 2,0 х 2,8 метра, 48 лучей, верхний ярус 8 лучей, средний ярус 16 лучей, нижний ярус 24 луча, 2656 светодиодов, цвет светодиодов: красный, синий, зелёный, потребляемая мощность 132W, контроллер 8 режимов, без опоры | 880 | 968
LED-EM-007-240V | #VALUE! | 240V, Светодиодная светодинамическая конструкция "Воздушный Мотив", габарит 2,8 х 2,0 метра , 2560 светодиодов, цвет светодиодов: красный, синий, зелёный, потребляемая мощность 128W, 40 лучей, с контроллером 8 режимов, без опоры | 815 | 900
LED-EM-009-240V | #VALUE! | 240V, Светодиодная светодинамическая конструкция "Движение Орбиты", диаметр 1,8 метра, 432 светодиода, цвет светодиодов: красный, синий, зелёный, потребляемая мощность 80W, 6 лучей, с контроллером, без опоры | 588 | 645
LED-EM-010-240V | #VALUE! | 240V, Светодиодная светодинамическая конструкция "Цветок Ангела", размер 2,8 х 2,0 см, 8 режимов, 14 лучей (верхний ярус) + 16 лучей (средний ярус) + 16 лучей (нижний ярус), 2560 светодиодов, цвет светодиодов: красный, синий, зелёный, потребляемая мощность 128W, с контроллером, без опоры | 845 | 929
LED-EM-015-240V | #VALUE! | 240V, Светодиодная светодинамическая конструкция "Колесо в движении", диаметр 3,2 метра , 30 лучей, 1760 светодиодов, цвет светодиодов: красный, синий, зелёный, потребляемая мощность 100W, с контроллером, без опоры | 825 | 900
LED-EM-016-240V | #VALUE! | 240V, Светодиодная светодинамическая констукция "Цветок Фу Ронг", диаметр 4,0 х 2,5 метра, 48 лучей, 3072 светодиодов, цвет светодиодов: красный, синий, зелёный, потребляемая мощность 180W, с контроллером, без опоры | 875 | 962
Controller for LED-EM-240V | #VALUE! | Контроллер для светодиодных фейерверков. | 100 | 105
Гибкий неон (Лед неон флекс)
Гибкий неон 240V Профессиональный (Superbright)
LN(H)-FX-50M-240V-R | #VALUE! | 220V, LED NEON FLEX SUPER BRIGHT, габариты: 14,5 Х 27,5мм, потребляемая мощность 3,15W/M, кратность резки 1,52 метра, бухта 50 метров, на белой подложке, цвет: красный | 5.5 | 6.4
LN(H)-FX-50M-240V-Y | #VALUE! | 220V, LED NEON FLEX SUPER BRIGHT, габариты: 14,5 Х 27,5мм, потребляемая мощность 3,15W/M, кратность резки 1,52 метра, бухта 50 метров, на белой подложке, цвет: желтый | 5.5 | 6.4
LN(H)-FX-50M-240V-О | #VALUE! | 220V, LED NEON FLEX SUPER BRIGHT, габариты: 14,5 Х 27,5мм, потребляемая мощность 3,15W/M, кратность резки 1,52 метра, бухта 50 метров, на белой подложке, цвет: оранжевый | 5.5 | 6.4
LN(H)-FX-50M-240V-G | #VALUE! | 220V, LED NEON FLEX SUPER BRIGHT, габариты: 14,5 Х 27,5мм, потребляемая мощность 3,94W/M, кратность резки 0,91 метра, бухта 50 метров, на белой подложке, цвет: зеленый | 6.7 | 7.7
LN(Н)-FX-50M-240V-В | #VALUE! | 220V, LED NEON FLEX SUPER BRIGHT, габариты: 14,5 Х 27,5мм, потребляемая мощность 3,94W/M, кратность резки 0,91 метра, бухта 50 метров, на белой подложке, цвет: синий | 5.8 | 6.7
LN(Н)-FX-50M-240V-W | #VALUE! | 220V, LED NEON FLEX SUPER BRIGHT, габариты: 14,5 Х 27,5мм, потребляемая мощность 3.94W/M, кратность резки 0,91 метра, бухта 50 метров, на белой подложке, цвет: белый | 6.7 | 7.7
LN-FX-CH-3м | #VALUE! | Крепежный алюминиевый канал 3 метра для Лед Неон Флекс LN-FX-CH-3м | 4.1 | 5.4
LN-FX-CH-2м | #VALUE! | Алюминиевый канал для монтажа LED NEON FLEX, длина 2 метра | 2.8 | 3.1
LN-FX-CH-4см | #VALUE! | Алюминиевый канал для монтажа LED NEON FLEX, длина 4 см | 0.33 | 0.36
Middle connector with cable for LN-FX | #VALUE! | Промежуточный коннектор для LED NEON FLEX, длина 0,5 метра | 3.2 | 3.9
LN-FX-CA(1,6A) | #VALUE! | Электрический провод с конвертером 1,6А, коннектор "папа", заглушка | 5.4 | 6.2
LN-FX-CA(4A) | #VALUE! | Электрический провод с конвертером 4А, коннектор "папа", заглушка | 7.5 | 8.7
LN-FX-X | #VALUE! | Х-соединяющий коннектор для LED NEON FLEX | 3.2 | 3.9
LN-FX-T | #VALUE! | T-соединяющий коннектор для LED NEON FLEX | 3.2 | 3.9
LN-FX-L | #VALUE! | L-соединяющий коннектор для LED NEON FLEX | 3.2 | 3.9
LN-FX-CA-4 | #VALUE! | Разъем "папа" для Лед Неон Флекс LN-FX-CA-4 | 0.7 | 1
LN-FX-CA-3 | #VALUE! | Заглушка для Лед Неон Флекс LN-FX-CA-3 | 0.7 | 1
Heatshrinktube | #VALUE! | Термоусадочная трубка для Лед неон флекс | 0.7 | 1
Гибкий неон 240V Стандартный (Economic type)
LN(В)-FX-50M-240V-R | #VALUE! | 240V, ECONOMIC TYPE LED NEON FLEX, габариты: 14,5 Х 27,5мм, потребляемая мощность 3,15W/M, кратность резки 1,52 метра, бухта 50 метров, на белой подложке, цвет: красный | 4.8 | 5.5
LN(В)-FX-50M-240V-Y | #VALUE! | 240V, ECONOMIC TYPE LED NEON FLEX, габариты: 14,5 Х 27,5мм, потребляемая мощность 3,15W/M, кратность резки 1,52 метра, бухта 50 метров, на белой подложке, цвет: жёлтый | 4.8 | 5.5
LN(B)-FX-50M-240V-O | #VALUE! | 240V, ECONOMIC TYPE LED NEON FLEX, габариты: 14,5 Х 27,5мм, потребляемая мощность 3,15W/M, кратность резки 1,52 метра, бухта 50 метров, на белой подложке, цвет: оранжевый | 4.8 | 5.5
LN(В)-FX-50M-240V-B | #VALUE! | 240V, ECONOMIC TYPE LED NEON FLEX, габариты: 14,5 Х 27,5мм, потребляемая мощность 3,94W/M, кратность резки 0,91 метра, бухта 50 метров, на белой подложке, цвет: синий | 5.1 | 5.9
LN(В)-FX-50M-240V-G | #VALUE! | 240V, ECONOMIC TYPE LED NEON FLEX, габариты: 14,5 Х 27,5мм, потребляемая мощность 3,94W/M, кратность резки 0,91 метра, бухта 50 метров, на белой подложке, цвет: зелёный | 5.8 | 6.7
LN(В)-FX-50M-240V-W | #VALUE! | 220V, ECONOMIC TYPE LED NEON FLEX, габариты: 14,5 Х 27,5мм, потребляемая мощность 3,94W/M, кратность резки 0,91 метра, бухта 50 метров, на белой подложке, цвет: белый | 5.8 | 6.7
Гибкий неон 24V со светодиодами SMD 3528
LN-FX-FCB-3528-2W-50M-24V-Y | #VALUE! | 24V, Низковольтный LED NEON FLEX SMD 3528, габариты: 20 Х 20мм, расстояние между светодиодами 1,27 см, 78 светодиодов на метре, потребляемая мощность 3,2W/M, кратность резки 0,5 метра, бухта 50 метров, на белой подложке, цвет: желтый | 7.7 | 8.9
LN-FX-FCB-3528-2W-50M-240V-G | #VALUE! | 220V, LEDNEON FLEX SMD 3528, габариты: 15 Х 26мм, расстояние между светодиодами 1,27 см, 78 светодиодов на метре, потребляемая мощность 4,8W/M, кратность резки 1 метр, бухта 50 метров, на белой подложке, цвет: зелёный | 6.7 | 7.7
LN-FX-FCB-3528-2W-50M-24V-W | #VALUE! | 24V, Низковольтный LED NEON FLEX SMD 3528, габариты: 20 Х 20мм, расстояние между светодиодами 1,27 см, 78 светодиодов на метре, потребляемая мощность 3,2W/M, кратность резки 0,5 метра, бухта 50 метров, на белой подложке, цвет: белый | 11 | 13
Гибкий неон 24V Профессиональный (Superbright)
LN(Н)-FX-50М-24V-Y | #VALUE! | 24V, LED NEON FLEX SUPER BRIGHT, габариты 14,5 Х 27,5мм, потребляемая мощность 4,8W/M, кратность резки 0,1 метра, бухта 50 метров, на белой подложке, подключение через трансформатор J-82, макс. 20 метров, цвет: желтый | 7.7 | 8.9
LN(Н)-FX-50М-24V-R | #VALUE! | 24V, LED NEON FLEX SUPER BRIGHT, габариты 14,5 Х 27,5мм, потребляемая мощность 4,8W/M, кратность резки 0,1 метра, бухта 50 метров, на белой подложке, подключение через трансформатор J-82, макс. 20 метров, цвет: красный | 7.7 | 8.9
LN(Н)-FX-50М-24V-B | #VALUE! | 24V, LED NEON FLEX SUPER BRIGHT, габариты 14,5 Х 27,5мм, потребляемая мощность 6W/M, кратность резки 0,075 метра, бухта 50 метров, на белой подложке, подключение через трансформатор J-82, макс. 15 метров, цвет: синий | 9.9 | 11.4
LN(Н)-FX-50М-24V-W | #VALUE! | 24V, LED NEON FLEX SUPER BRIGHT, габариты 14,5 Х 27,5мм, потребляемая мощность 6W/M, кратность резки 0,075 метра, бухта 50 метров, на белой подложке, подключение через трансформатор J-82, макс. 15 метров, цвет: белый | 11 | 13
LN(Н)-FX-50М-24V-G | #VALUE! | 24V, LED NEON FLEX SUPER BRIGHT, габариты 14,5 Х 27,5мм, потребляемая мощность 6W/M, кратность резки 0,075 метра, бухта 50 метров, на белой подложке, подключение через трансформатор J-82, макс. 15 метров, цвет: зеленый | 11 | 13
Гибкий неон 24V Стандартный (Economic type)
LN(B)-FX-24V-Y | #VALUE! | 24V, ECONOMIC TYPE LED NEON FLEX, габариты 14,5 Х 27,5мм, потребляемая мощность 4,8W/M, кратность резки 0,1 метра, бухта 50 метров, на белой подложке, подключение через трансформатор J-82, макс. 20 метров, цвет: желтый | 7.7 | 8.9
LN(B)-FX-24V-R | #VALUE! | 24V, ECONOMIC TYPE LED NEON FLEX, габариты 14,5 Х 27,5мм, потребляемая мощность 6W/M, кратность резки 0,1 метра, бухта 50 метров, на белой подложке, подключение через трансформатор J-82, макс. 20 метров, цвет: красный | 7.7 | 8.9
LN(В)-FX-24V-B | #VALUE! | 24V, ECONOMIC TYPE LED NEON FLEX, габариты 14,5 Х 27,5мм, потребляемая мощность 6W/M, кратность резки 0,09 метра, бухта 45 метров, на белой подложке, подключение через трансформатор J-82, макс. 15 метров, цвет: синий | 9.9 | 11.4
LN(B)-FX-24V-W | #VALUE! | 24V, ECONOMIC TYPE LED NEON FLEX, габариты 14,5 Х 27,5мм, потребляемая мощность 6W/M, кратность резки 0,09 метра, бухта 45 метров, на белой подложке, подключение через трансформатор J-82, макс. 15 метров, цвет: белый | 11 | 13
LN(B)-FX-24V-G | #VALUE! | 24V, ECONOMIC TYPE LEDNEON FLEX, габариты 14,5 Х 27,5мм, потребляемая мощность 6W/M, кратность резки 0,075 метра, бухта 50 метров, на белой подложке, подключение через трансформатор J-82, макс. 15 метров, цвет: зеленый | 11 | 13
J82 | #VALUE! | Понижающий трансформатор 240V/24V, 150W, IP 44 | 50 | 55
Мини гибкий неон 240V Профессиональный (Superbright)
MLN(H)-FX-240V-Y | #VALUE! | 240V, MINI LED NEON FLEX SUPER BRIGHT, габариты 11Х24мм, кратность резки 1,52 метра, потребляемая мощность 3,15 W/M, бухта 50 метров, без подложки (полноцветный), цвет: желтый | 3 | 3.5
MLN(H)-FX-240V-R | #VALUE! | 240V, MINI LED NEON FLEX SUPER BRIGHT, габариты 11Х24мм, кратность резки 1,52 метра, потребляемая мощность 3,15 W/M, бухта 50 метров, без подложки (полноцветный), цвет: красный | 3 | 3.5
MLN(H)-FX-240V-B | #VALUE! | 240V, MINI LED NEON FLEX SUPER BRIGHT, габариты 11Х24мм, кратность резки 0,91 метра, потребляемая мощность 3,94 W/M, бухта 50 метров, без подложки (полноцветный), цвет: синий | 3.3 | 4
MLN-FX-CH(4см) | #VALUE! | Алюминиевый канал для монтажа MINI LED NEON FLEX SUPER BRIGHT, длина 4 см | 0.8 | 1
Middle connector with cable for MLN-FX | #VALUE! | Промежуточный коннектор для MINI LED NEON FLEX, длина 0,5 метра | 3.2 | 3.9
MLN-FX-CA(1,6A) | #VALUE! | Электрический провод с конвертером 1,6А, коннектор "папа", заглушка | 8 | 9.6
Гибкий неон 240V со светодиодами SMD 2835
LN-FX-FCB-2835-2W-50M-240V-R | #VALUE! | 240V, LED NEON FLEX на основе светодиодов SMD 2835, габариты: 15 Х 26мм, расстояние между светодиодами 1,2 см, 84 светодиода на 1 метре, потребляемая мощность 9,6W/M, максимальное подключение на диодный мост 1,6А – 40 метров шнура, кратность резки 1 метр, светоотдача 170 Lm/M, бухта 50 метров, на белой подложке, цвет: красный | 6.85 | 7.9
LN-FX-FCB-2835-2W-50M-240V-Y | #VALUE! | 240V, LED NEON FLEX на основе светодиодов SMD 2835, габариты: 15 Х 26мм, расстояние между светодиодами 1,2 см, 84 светодиода на 1 метре, потребляемая мощность 9,6W/M, максимальное подключение на диодный мост 1,6А – 40 метров шнура, кратность резки 1 метр, светоотдача 170 Lm/M, бухта 50 метров, на белой подложке, цвет: желтый | 6.85 | 7.9
LN-FX-FCB-2835-2W-50M-240V-O | #VALUE! | 240V, LED NEON FLEX на основе светодиодов SMD 2835, габариты: 15 Х 26мм, расстояние между светодиодами 1,2 см, 84 светодиода на 1 метре, потребляемая мощность 9,6W/M, максимальное подключение на диодный мост 1,6А – 40 метров шнура, кратность резки 1 метр, светоотдача 170 Lm/M, бухта 50 метров, на белой подложке, цвет: оранжевый | 6.85 | 7.9
LN-FX-FCB-2835-2W-50M-240V-B | #VALUE! | 240V, LED NEON FLEX на основе светодиодов SMD 2835, габариты: 15 Х 26мм, расстояние между светодиодами 1,2 см, 84 светодиода на 1 метре, потребляемая мощность 9,6W/M, максимальное подключение на диодный мост 1,6А – 40 метров шнура, кратность резки 1 метр, светоотдача 170 Lm/M, бухта 50 метров, на белой подложке, цвет: синий | 7.3 | 8.4
LN-FX-FCB-2835-2W-50M-240V-G | #VALUE! | 240V, LED NEON FLEX на основе светодиодов SMD 2835, габариты: 15 Х 26мм, расстояние между светодиодами 1,2 см, 84 светодиода на 1 метре, потребляемая мощность 9,6W/M, максимальное подключение на диодный мост 1,6А – 40 метров шнура, кратность резки 1 метр, светоотдача 170 Lm/M, бухта 50 метров, на белой подложке, цвет: зеленый | 8.3 | 9.7
LN-FX-FCB-2835-2W-50M-240V-NW | #VALUE! | 240V, LED NEON FLEX на основе светодиодов SMD 2835, габариты: 15 Х 26мм, расстояние между светодиодами 1,2 см, 84 светодиода на 1 метре, потребляемая мощность 9,6W/M, максимальное подключение на диодный мост 1,6А – 40 метров шнура, кратность резки 1 метр, светоотдача 170 Lm/M, бухта 50 метров, на белой подложке, цвет: ровный белый | 8.3 | 9.7
LN-FX-FCB-2835-2W-50M-240V-CW | #VALUE! | 240V, LED NEON FLEX на основе светодиодов SMD 2835, габариты: 15 Х 26мм, расстояние между светодиодами 1,2 см, 84 светодиода на 1 метре, потребляемая мощность 9,6W/M, максимальное подключение на диодный мост 1,6А – 40 метров шнура, кратность резки 1 метр, светоотдача 170 Lm/M, бухта 50 метров, на белой подложке, цвет: холодный белый | 8.3 | 9.7
LN-FX-FCB-2835-2W-50M-240V-WW | #VALUE! | 240V, LED NEON FLEX на основе светодиодов SMD 2835, габариты: 15 Х 26мм, расстояние между светодиодами 1,2 см, 84 светодиода на 1 метре, потребляемая мощность 9,6W/M, максимальное подключение на диодный мост 1,6А – 40 метров шнура, кратность резки 1 метр, светоотдача 170 Lm/M, бухта 50 метров, на белой подложке, цвет: теплый белый | 8.3 | 9.7
LN-FX-FCB-2835-CA(1,6A) | #VALUE! | Электрический провод с конвертером 1,6А, коннектор "папа", заглушка для LN-FX-FCB-2835 | 5.4 | 6.2
LN-FX-FCB-2835-CA(4A) | #VALUE! | Электрический провод с конвертером 4А, коннектор "папа", заглушка для FCB-2835 | 7.5 | 8.7
LN-FX-FCB-2835-CA-4 | #VALUE! | Разъем "папа" для Лед Неон Флекс LN-FX-FCB-2835 | 0.7 | 1
LN-FX-FCB-2835-CA-3 | #VALUE! | Заглушка для Лед Неон Флекс LN-FX-FCB-2835 | 0.7 | 1
Ультра тонкий гибкий неон 220V со светодиодами SMD 2835
SN-FX-2835-2W-8X16-50M-220V-R | #VALUE! | 240V, LED NEON FLEX на основе светодиодов SMD 2835, габариты 8Х16мм, расстояние между светодиодами 1,08 см, 92 светодиода на 1 метре, потребляемая мощность 9,6 W/M, максимальное подключение на диодный мост 1,6А – 40 метров шнура, кратность резки 1 метр, светоотдача 100 Lm/M, бухта 50 метров, цвет: красный | 4.6 | 5.2
SN-FX-2835-2W-8X16-50M-220V-Y | #VALUE! | 240V, LED NEON FLEX на основе светодиодов SMD 2835, габариты 8Х16мм, расстояние между светодиодами 1,08 см, 92 светодиода на 1 метре, потребляемая мощность 9,6 W/M, максимальное подключение на диодный мост 1,6А – 40 метров шнура, кратность резки 1 метр, светоотдача 100 Lm/M, бухта 50 метров, цвет: желтый | 4.6 | 5.2
SN-FX-2835-2W-8X16-50M-220V-B | #VALUE! | 240V, LED NEON FLEX на основе светодиодов SMD 2835, габариты 8Х16мм, расстояние между светодиодами 1,08 см, 92 светодиода на 1 метре, потребляемая мощность 9,6 W/M, максимальное подключение на диодный мост 1,6А – 40 метров шнура, кратность резки 1 метр, светоотдача 100 Lm/M, бухта 50 метров, цвет: синий | 5.2 | 5.7
SN-FX-2835-2W-8X16-50M-220V-G | #VALUE! | 240V, LED NEON FLEX на основе светодиодов SMD 2835, габариты 8Х16мм, расстояние между светодиодами 1,08 см, 92 светодиода на 1 метре, потребляемая мощность 9,6 W/M, максимальное подключение на диодный мост 1,6А – 40 метров шнура, кратность резки 1 метр, светоотдача 100 Lm/M, бухта 50 метров, цвет: зеленый | 6 | 6.5
SN-FX-2835-2W-8X16-50M-220V-W | #VALUE! | 240V, LED NEON FLEX на основе светодиодов SMD 2835, габариты 8Х16мм, расстояние между светодиодами 1,08 см, 92 светодиода на 1 метре, потребляемая мощность 9,6 W/M, максимальное подключение на диодный мост 1,6А – 40 метров шнура, кратность резки 1 метр, светоотдача 100 Lm/M, бухта 50 метров, цвет: белый | 6 | 6.5
SN-FX-2835-2W-8X16-50M-220V-WW | #VALUE! | 240V, LED NEON FLEX на основе светодиодов SMD 2835, габариты 8Х16мм, расстояние между светодиодами 1,08 см, 92 светодиода на 1 метре, потребляемая мощность 9,6 W/M, максимальное подключение на диодный мост 1,6А – 40 метров шнура, кратность резки 1 метр, светоотдача 100 Lm/M, бухта 50 метров, цвет: теплый белый | 6 | 6.5
SN-FX-2835-CA (4А) | #VALUE! | Комплект подключения для SN-FX-2835-50M-240V | 7.5 | 8.7
SN-FX-2835-CH (4см) | #VALUE! | Крепежный (мини) канал для SN-FX-2835-50M-240V | 0.33 | 0.36
Ультра тонкий гибкий неон 12V со светодиодами SMD 2835
SN-FX-3528-2W-8X16-50M-12V-B | #VALUE! | 12V, LED NEON FLEX на основе светодиодов SMD 3528, габариты 8Х16мм, 60 светодиодов на 1 метре, кратность резки 0,2 метра, потребляемая мощность 4,8 W/M, бухта 50 метров, цвет: синий | 6.2 | 7.1
SN-FX-3528-2W-8X16-50M-12V-W | #VALUE! | 12V, LED NEON FLEX на основе светодиодов SMD 3528, габариты 8Х16мм, 60 светодиодов на 1 метре, кратность резки 0,2 метра, потребляемая мощность 4,8 W/M, бухта 50 метров, цвет: белый | 7 | 8
SN-FX-3528-2W-8X16-50M-12V-WW | #VALUE! | 12V, LED NEON FLEX на основе светодиодов SMD 3528, габариты 8Х16мм, 60 светодиодов на 1 метре, кратность резки 0,2 метра, потребляемая мощность 4,8 W/M, бухта 50 метров, цвет: теплый белый | 7 | 8
Гибкий неон RGB 240V
LN-FX-25М-240V-RGB | #VALUE! | 240V, RGB LED NEON FLEX, габариты 20Х26мм, кратность резки 0,91метра, потребляемая мощность 13,1 W/M, подключение через контроллер SRC-181-240V, макс. 100 метров, бухта 25 метров | 11 | 13
LN-FCB-5050-25M-240V- RGB | #VALUE! | 240V, RGB LED NEON FLEX на основе светодиодов SMD 5050, габариты 15Х26мм, расстояние между светодиодами 1,47 см, 68 светодиодов на 1 метре, потребляемая мощность 12 W/M, кратность резки 1 метр, подключение через контроллер SRC-181-240V, макс. до 100 метров, бухта 25 метров | 11 | 13
SRC-181-240V | #VALUE! | 240V, Контроллер для RGB LED NEON FLEX, возможность управления через протокол DMX512, максимальная длина подключения 100 метров, IP 65 | 84 | 93
DMX Лед Вижн Флекс
LV-FX-1M-5V-RGB | #VALUE! | 5V, LED VISION FLEX RGB, габариты 16х24мм, 25 трёхцветных (красный-синий-зелёный) светодиодов на 1 метре, потребляемая мощность 7,5W/M, кратность резки 1М, бухта 10 метров | 33 | 37
SL-DST-5V-V2.0 | #VALUE! | 240V/5V, контроллер для LED VISION FLEX, максимальное подключение 100 метров. | 108 | 125
SL-DST-5V-V1.0 | #VALUE! | 240V/5V, контроллер для LED VISION FLEX, связь с контроллером осуществляется через протокол DMX512, максимальное подключение 20 метров. | 115 | 125
LV-FX-SPS-5V-N025 | #VALUE! | Блок питания для LED VISION FLEX, максимальное подключение 10 метров. | 108 | 125
КОНТРОЛЛЕРЫ
SL-411-240V-5BL | 0 | 240V, Контроллер, влагозащищенный, регулировка скорости, для белт лайт 5BL, световой сетки чейзинг SNL, 4800W | 38 | 42
SL-202-240V-DLC | 0 | 240V, Контроллер, 4 режима, регулировка скорости, для хамелеон и чейзинг дюралайт, световых сеток D-SNL, световых занавесов PL, 2400W | 7 | 9
SL-402-240V-5BL | 0 | 240V, Контроллер, 4 режима, регулировка скорости, для мульти чейзинг дюралайт DL-5W, белт лайт 5BL и 5BLC, световой сетки SNL, 2400W | 25 | 27
GRC-18A-12-24V | 0 | 12V, 24V, Контроллер для светодиодной ленты SMD5050 RGB, 18А, возможность подключения 15 метров ленты с 60 светодиодами на 1 метре и 30 метров ленты с 30 светодиодами на 1 метре без усилителя сигнала. В комплекте пульт дистанционного управления цветом. Расстояние действия пульта до 5 метров без препятствий сигналу. | 30 | 35
Блоки питания
Понижающие блоки питания 220V/12V (влагозащищённые)
GPS-V-12030 |  | 220V/12V, Понижающий блок питания, исходящее напряжение 12V±0,5V, исходящий максимальный рабочий ток 2,5А, максимальная мощность 30W. Влагозашита IP67. | 6.8 | 7.5
GPS-V-12060 |  | 220V/12V, Понижающий блок питания, исходящее напряжение 12V±0,5V, исходящий максимальный рабочий ток 5А, максимальная мощность 60W. Влагозашита IP67. | 13.6 | 15
GPS-V-12100 |  | 220V/12V, Понижающий блок питания, исходящее напряжение 12V±0,5V, исходящий максимальный рабочий ток 8,33А, максимальная мощность 100W. Влагозашита IP67 | 20 | 22
GPS-V-12150 |  | 220V/12V, Понижающий блок питания, исходящее напряжение 12V±0,5V, исходящий максимальный рабочий ток 12,5А, максимальная мощность 150W. Влагозашита IP67 | 28.3 | 31.5
GPS-V-12200 |  | 220V/12V, Понижающий блок питания, исходящее напряжение 12V±0,5V, исходящий максимальный рабочий ток 16,67А, максимальная мощность 200W. Влагозашита IP67 | 38 | 40
Понижающие блоки питания 220V/12V (без влагозащиты)
GPS-V-N12036 |  | 220V/12V, Понижающий блок питания, исходящее напряжение 12V±0,5V, исходящий максимальный рабочий ток 2,5А, максимальная мощность 30W. Влагозашита IP20 | 6.5 | 7
GPS-V-N12060 |  | 220V/12V, Понижающий блок питания, исходящее напряжение 12V±0,5V, исходящий максимальный рабочий ток 5А, максимальная мощность 60W. Влагозашита IP20 | 7 | 7.7
GPS-V-N12100 |  | 220V/12V, Понижающий блок питания, исходящее напряжение 12V±0,5V, исходящий максимальный рабочий ток 8,33А, максимальная мощность 100W. Влагозашита IP20 | 11.6 | 12.7
Понижающие блоки питания 220V/24V (влагозащищённые)
GPS-V-24060 |  | 220V/24V, Понижающий блок питания, исходящее напряжение 24V±0,5V, исходящий максимальный рабочий ток 1,67А, максимальная мощность 60W. Влагозашита IP67 | 13.6 | 15
GPS-V-24100 |  | 220V/24V, Понижающий блок питания, исходящее напряжение 24V±0,5V, исходящий максимальный рабочий ток 4,17А, максимальная мощность 100W. Влагозашита IP67 | 20 | 22
GPS-V-24150 |  | 220V/24V, Понижающий блок питания, исходящее напряжение 24V±0,5V, исходящий максимальный рабочий ток 6,25А, максимальная мощность 150W. Влагозашита IP67 | 28.3 | 31.5
GPS-V-24200 |  | 220V/24V, Понижающий блок питания, исходящее напряжение 24V±0,5V, исходящий максимальный рабочий ток 8,33А, максимальная мощность 200W. Влагозашита IP67 | 38 | 40
Понижающие блоки питания 220V/24V (без влагозащиты)
GPS-V-N24060 |  | 220V/24V, Понижающий блок питания, исходящее напряжение 24V±0,5V, исходящий максимальный рабочий ток 1,67А, максимальная мощность 60W. Влагозашита IP20 | 7 | 7.7
GPS-V-N24100 |  | 220V/24V, Понижающий блок питания, исходящее напряжение 24V±0,5V, исходящий максимальный рабочий ток 8,33А, максимальная мощность 100W. Влагозашита IP20 | 11.6 | 12.7
GPS-V-N24150 |  | 220V/24V, Понижающий блок питания, исходящее напряжение 24V±0,5V, исходящий максимальный рабочий ток 6,25А, максимальная мощность 150W. Влагозашита IP20 | 14 | 15.2
GPS-V-N24200 |  | 220V/24V, Понижающий блок питания, исходящее напряжение 24V±0,5V, исходящий максимальный рабочий ток 8,33А, максимальная мощность 200W. Влагозашита IP20 | 19 | 21
Занавесы световые (плей лайт)
Светодиодный Плей Лайт
LED-PL-2W-1920-240V-R/W | #VALUE! | 240V, Светодиодный световой занавес, размер 2 Х 1,5 М, 20 нитей, 19 светодиодов на 1 нити, 380 светодиодов, потребляемая мощность 47W, возможность последовательного соединения, белый шнур, цвет: красный | 41.5 | 46
LED-PL-2W-1920-240V-R/CL | #VALUE! | 240V, Светодиодный световой занавес, размер 2 Х 1,5 М, 20 нитей, 19 светодиодов на 1 нити, 380 светодиодов, потребляемая мощность 47W, возможность последовательного соединения, прозрачный шнур, цвет: красный | 41.5 | 46
LED-PL-2W-1920-240V-Y/W | #VALUE! | 240V, Светодиодный световой занавес, размер 2 Х 1,5 М, 20 нитей, 19 светодиодов на 1 нити, 380 светодиодов, потребляемая мощность 47W, возможность последовательного соединения, белый шнур, цвет: жёлтый | 41.5 | 46
LED-PL-2W-1920-240V-Y/CL | #VALUE! | 240V, Светодиодный световой занавес, размер 2 Х 1,5 М, 20 нитей, 19 светодиодов на 1 нити, 380 светодиодов, потребляемая мощность 47W, возможность последовательного соединения, прозрачный шнур, цвет: жёлтый | 41.5 | 46
LED-PL-2W-1920-240V-B/W | #VALUE! | 240V, Светодиодный световой занавес, размер 2 Х 1,5 М, 20 нитей, 19 светодиодов на 1 нити, 380 светодиодов, потребляемая мощность 49W, возможность последовательного соединения, белый шнур, цвет: синий | 42.6 | 47
LED-PL-2W-1920-240V-B/CL | #VALUE! | 240V, Светодиодный световой занавес, размер 2 Х 1,5 М, 20 нитей, 19 светодиодов на 1 нити, 380 светодиодов, потребляемая мощность 49W, возможность последовательного соединения, прозрачный шнур, цвет: синий | 42.6 | 47
LED-PL-2W-1920-240V-G/W | #VALUE! | 240V, Светодиодный световой занавес, размер 2 Х 1,5 М, 20 нитей, 19 светодиодов на 1 нити, 380 светодиодов, потребляемая мощность 49W, возможность последовательног соединения, белый шнур, цвет: зелёный | 45.4 | 50
LED-PL-2W-1920-240V-W/W | #VALUE! | 240V, Светодиодный световой занавес, размер 2Х1,5М, 20 нитей, 19 светодиодов на 1 нити, 380 светодиодов, потребляемая мощность 49W, возможность последовательног соединения, белый шнур, цвет: белый | 45.4 | 50
LED-PL-2W-1920-240V-W/CL | #VALUE! | 240V, Светодиодный световой занавес, размер 2 Х 1,5 М, 20 нитей, 19 светодиодов на 1 нити, 380 светодиодов, потребляемая мощность 49W, возможность последовательног соединения, прозрачный шнур, цвет: белый | 45.4 | 50
LED-PL-2W-1920-240V-W/BL | #VALUE! | 240V, Светодиодный световой занавес, размер 2 Х 1,5 М, 20 нитей, 19 светодиодов на 1 нити, 380 светодиодов, потребляемая мощность 49W, возможность последовательног соединения, чёрный шнур, цвет: белый | 45.4 | 50
LED-PL-2W-1920-240V-WW/W | #VALUE! | Светодиодный световой занавес, 240V, размер 2Х1,5М, 20 нитей, 19 светодиодов на 1 нити, 380 светодиодов, потребляемая мощность 49W, возможность последовательног соединения, белый шнур, цвет: теплый белый | 45.4 | 50
LED-PL-2W-1920-240V-WW/CL | #VALUE! | Светодиодный световой занавес, 240V, размер 2Х1,5М, 20 нитей, 19 светодиодов на 1 нити, 380 светодиодов, потребляемая мощность 49W, возможность последовательног соединения, прозрачный шнур, цвет: теплый белый | 45.4 | 50
LED-PL-2W-1920-240V-WW/BL | #VALUE! | 240V, Светодиодный световой занавес, размер 2 Х 1,5 М, 20 нитей, 19 светодиодов на 1 нити, 380 светодиодов, потребляемая мощность 49W, возможность последовательног соединения, чёрный шнур, цвет: тёплый белый | 45.4 | 50
LED-PL-2W-3720-240V-R/W | #VALUE! | 240V, Светодиодный световой занавес, размер 2 Х 3 М, 20 нитей, 37 светодиодов на 1 нити, 740 светодиодов, потребляемая мощность 94W, возможность последовательного соединения, белый шнур, цвет: красный | 69 | 76
LED-PL-2W-3720-240V-R/CL | #VALUE! | 240V, Светодиодный световой занавес, размер 2 Х 3 М, 20 нитей, 37 светодиодов на 1 нити, 740 светодиодов, потребляемая мощность 94W, возможность последовательного соединения, прозрачный шнур, цвет: красный | 69 | 76
LED-PL-2W-3720-240V-Y/W | #VALUE! | 240V, Светодиодный световой занавес, размер 2 Х 3 М, 20 нитей, 37 светодиодов на 1 нити, 740 светодиодов, потребляемая мощность 92,5W, возможность последовательного соединения, белый шнур, цвет: жёлтый | 69 | 76
LED-PL-2W-3720-240V-Y/CL | #VALUE! | 240V, Светодиодный световой занавес, размер 2 Х 3 М, 20 нитей, 37 светодиодов на 1 нити, 740 светодиодов, потребляемая мощность 92,5W, возможность последовательного соединения, прозрачный шнур, цвет: жёлтый | 69 | 76
LED-PL-2W-3720-240V-B/W | #VALUE! | 240V, Светодиодный световой занавес, размер 2 Х 3 М, 20 нитей, 37 светодиодов на 1 нити, 740 светодиодов, потребляемая мощность 95,5W, возможность последовательного соединения, белый шнур, цвет: синий | 73.4 | 81
LED-PL-2W-3720-240V-B/CL | #VALUE! | 240V, Светодиодный световой занавес, размер 2 Х 3 М, 20 нитей, 37 светодиодов на 1 нити, 740 светодиодов, потребляемая мощность 95,5W, возможность последовательного соединения, прозрачный шнур, цвет: синий | 73.4 | 81
LED-PL-2W-3720-240V-G/W | #VALUE! | 240V, Светодиодный световой занавес, размер 2 Х 3 М, 20 нитей, 37 светодиодов на 1 нити, 740 светодиодов, потребляемая мощность 95,5W, возможность последовательного соединения, белый шнур, цвет: зелёный | 79 | 87
LED-PL-2W-3720-240V-W/W | #VALUE! | 240V, Светодиодный световой занавес, размер 2 Х 3 М, 20 нитей, 37 светодиодов на 1 нити, 740 светодиодов, потребляемая мощность 95,5W, возможность последовательного соединения, белый шнур, цвет: белый | 79 | 87
LED-PL-2W-3720-240V-W/CL | #VALUE! | 240V, Светодиодный световой занавес, размер 2 Х 3 М, 20 нитей, 37 светодиодов на 1 нити, 740 светодиодов, потребляемая мощность 95,5W, возможность последовательного соединения, прозрачный шнур, цвет: белый | 79 | 87
LED-PL-2W-3720-240V-W/BL | #VALUE! | 240V, Светодиодный световой занавес, размер 2 Х 3 М, 20 нитей, 37 светодиодов на 1 нити, 740 светодиодов, потребляемая мощность 95,5W, возможность последовательного соединения, черный шнур, цвет: белый | 79 | 87
LED-PL-2W-3720-240V-WW/W | #VALUE! | Светодиодный световой занавес, 240V, размер 2Х3М, 20 нитей, 37 светодиодов на 1 нити, 740 светодиодов, потребляемая мощность 95,5W, возможность последовательного соединения, белый шнур, цвет: тёплый белый | 79 | 87
LED-PL-2W-3720-240V-WW/CL | #VALUE! | Светодиодный световой занавес, 240V, размер 2Х3М, 20 нитей, 37 светодиодов на 1 нити, 740 светодиодов, потребляемая мощность 95,5W, возможность последовательного соединения, прозрачный шнур, цвет: теплый белый | 79 | 87
LED-PL-2W-3720-240V-WW/BL | #VALUE! | 240V, Светодиодный световой занавес, размер 2 Х 3 М, 20 нитей, 37 светодиодов на 1 нити, 740 светодиодов, потребляемая мощность 95,5W, возможность последовательного соединения, черный шнур, цвет: тёплый белый | 79 | 87
LED-PL-2W-3720-240V-Р/W | #VALUE! | 240V, Светодиодный световой занавес, размер 2 Х 3 М, 20 нитей, 37 светодиодов на 1 нити, 740 светодиодов, потребляемая мощность 95,5W, возможность последовательного соединения, белый шнур, цвет: розовый | 79 | 87
LED-PL-2W-3725-240V-R/BL | #VALUE! | 240V, Светодиодный световой занавес, размер 2,5 Х 3 М, 20 нитей, 37 светодиодов на 1 нити, 925 светодиодов, потребляемая мощность 92,5W, возможность последовательного соединения, чёрный шнур, цвет: красный | 69 | 76
LED-PL-2W-3725-240V-R/СL | #VALUE! | 240V, Светодиодный световой занавес, размер 2,5 Х 3 М, 20 нитей, 37 светодиодов на 1 нити, 925 светодиодов, потребляемая мощность 92,5W, возможность последовательного соединения, прозрачный шнур, цвет: красный | 69 | 76
LED-PL-2W-3725-240V-Y/BL | #VALUE! | 240V, Светодиодный световой занавес, размер 2,5 Х 3 М, 20 нитей, 37 светодиодов на 1 нити, 925 светодиодов, потребляемая мощность 92,5W, возможность последовательного соединения, чёрный шнур, цвет: жёлтый | 69 | 76
LED-PL-2W-3725-240V-Y/СL | #VALUE! | 240V, Светодиодный световой занавес, размер 2,5 Х 3 М, 20 нитей, 37 светодиодов на 1 нити, 925 светодиодов, потребляемая мощность 92,5W, возможность последовательного соединения, прозрачный шнур, цвет: жёлтый | 69 | 76
LED-PL-2W-3725-240V-B/BL | #VALUE! | 240V, Светодиодный световой занавес, размер 2,5 Х 3 М, 20 нитей, 37 светодиодов на 1 нити, 925 светодиодов, потребляемая мощность 95,5W, возможность последовательного соединения, чёрный шнур, цвет: синий | 73.4 | 81
LED-PL-2W-3725-240V-B/СL | #VALUE! | 240V, Светодиодный световой занавес, размер 2,5 Х 3 М, 20 нитей, 37 светодиодов на 1 нити, 925 светодиодов, потребляемая мощность 95,5W, возможность последовательного соединения, прозрачный шнур, цвет: синий | 73.4 | 81
LED-PL-2W-3725-240V-G/BL | #VALUE! | 240V, Светодиодный световой занавес, размер 2,5 Х 3 М, 20 нитей, 37 светодиодов на 1 нити, 925 светодиодов, потребляемая мощность 95,5W, возможность последовательного соединения, чёрный шнур, цвет: зелёный | 79 | 87
LED-PL-2W-3725-240V-G/СL | #VALUE! | 240V, Светодиодный световой занавес, размер 2,5 Х 3 М, 20 нитей, 37 светодиодов на 1 нити, 925 светодиодов, потребляемая мощность 95,5W, возможность последовательного соединения, прозрачный шнур, цвет: зелёный | 79 | 87
LED-PL-2W-3725-240V-W/BL | #VALUE! | 240V, Светодиодный световой занавес, размер 2,5 Х 3 М, 20 нитей, 37 светодиодов на 1 нити, 925 светодиодов, потребляемая мощность 95,5W, возможность последовательного соединения, чёрный шнур, цвет: белый | 79 | 87
LED-PL-2W-3725-240V-W/СL | #VALUE! | 240V, Светодиодный световой занавес, размер 2,5 Х 3 М, 20 нитей, 37 светодиодов на 1 нити, 925 светодиодов, потребляемая мощность 95,5W, возможность последовательного соединения, прозрачный шнур, цвет: белый | 79 | 87
LED-PL-2W-3725-240V-WW/СL | #VALUE! | 240V, Светодиодный световой занавес, размер 2,5 Х 3 М, 20 нитей, 37 светодиодов на 1 нити, 925 светодиодов, потребляемая мощность 95,5W, возможность последовательного соединения, прозрачный шнур, цвет: тёплый белый | 79 | 87
LED-PL-5725-5M-240V-Y/BL | #VALUE! | 240V, Светодиодный световой занавес, размер 2,5 Х 5 М, 20 нитей, 57 светодиодов на 1 нити, 1140 светодиодов, потребляемая мощность 125W, возможность последовательного соединения, черный шнур, цвет: желтый | 85 | 94
LED-PL-2W-5720-240V-R/W | #VALUE! | 240V, Светодиодный световой занавес, размер 2 Х 6 М, 20 нитей, 57 светодиодов на 1 нити, 1140 светодиодов, потребляемая мощность 119W, возможность последовательного соединения, белый шнур, цвет: красный | 112 | 123
LED-PL-2W-5720-240V-Y/W | #VALUE! | 240V, Светодиодный световой занавес, размер 2 Х 6 М, 20 нитей, 57 светодиодов на 1 нити, 1140 светодиодов, потребляемая мощность 119W, возможность последовательного соединения, белый шнур, цвет: жёлтый | 112 | 123
LED-PL-2W-5720-240V-B/W | #VALUE! | 240V, Светодиодный световой занавес, размер 2 Х 6 М, 20 нитей, 57 светодиодов на 1 нити, 1140 светодиодов, потребляемая мощность 125W, возможность последовательного соединения, белый шнур, цвет: синий | 116 | 128
LED-PL-2W-5720-240V-G/W | #VALUE! | 240V, Светодиодный световой занавес, размер 2 Х 6 М, 20 нитей, 57 светодиодов на 1 нити, 1140 светодиодов, потребляемая мощность 125W, возможность последовательного соединения, белый шнур, цвет: зелёный | 122 | 134
LED-PL-2W-5720-240V-W/W | #VALUE! | 240V, Светодиодный световой занавес, размер 2 Х 6 М, 20 нитей, 57 светодиодов на 1 нити, 1140 светодиодов, потребляемая мощность 125W, возможность последовательного соединения, белый шнур, цвет: белый | 122 | 134
LED-PL-2W-5720-240V-W/BL | #VALUE! | 240V, Светодиодный световой занавес, размер 2 Х 6 М, 20 нитей, 57 светодиодов на 1 нити, 1140 светодиодов, потребляемая мощность 125W, возможность последовательного соединения, чёрный шнур, цвет: холодный белый | 122 | 134
LED-PL-2W-5720-240V-WW/W | #VALUE! | Светодиодный световой занавес, 240V, размер 2Х6М, 20 нитей, 57 светодиодов на 1 нити, 1140 светодиодов, потребляемая мощность 125W, возможность последовательного соединения, белый шнур, цвет: теплый белый | 122 | 134
LED-PL-2W-5720-240V-WW/BL | #VALUE! | 240V, Светодиодный световой занавес, размер 2 Х 6 М, 20 нитей, 57 светодиодов на 1 нити, 1140 светодиодов, потребляемая мощность 125W, возможность последовательного соединения, чёрный шнур, цвет: тёплый белый | 122 | 134
LED-PL-2W-9020-240V-R/W | #VALUE! | 240V, Светодиодный световой занавес, размер 2 Х 9 М, 20 нитей, 90 светодиодов на 1 нити, 1800 светодиодов, потребляемая мощность 189 W, возможность последовательного соединения, белый шнур, цвет: красный | 180 | 199
LED-PL-2W-9020-240V-Y/W | #VALUE! | 240V, Светодиодный световой занавес, размер 2 Х 9 М, 20 нитей, 90 светодиодов на 1 нити, 1800 светодиодов, потребляемая мощность 189 W, возможность последовательного соединения, белый шнур, цвет: жёлтый | 180 | 199
LED-PL-2W-9020-240V-B/W | #VALUE! | 240V, Светодиодный световой занавес, размер 2 Х 9 М, 20 нитей, 90 светодиодов на 1 нити, 1800 светодиодов, потребляемая мощность 197,3W, возможность последовательного соединения, белый шнур, цвет: синий | 186 | 204
LED-PL-2W-9020-240V-W/W | #VALUE! | 240V, Светодиодный световой занавес, размер 2 Х 9 М, 20 нитей, 90 светодиодов на 1 нити, 1800 светодиодов, потребляемая мощность 197,3W, возможность последовательного соединения, белый шнур, цвет: белый | 193 | 214
LED-PL-2W-9020-240V-WW/W | #VALUE! | Светодиодный световой занавес, 240V, размер 2Х9М, 20 нитей, 90 светодиодов на 1 нити, 1800 светодиодов, потребляемая мощность 127,5W, возможность последовательного соединения, белый шнур, цвет: теплый белый | 193 | 214
LED-PL-2W-9020-240V-WW/BL | #VALUE! | Светодиодный световой занавес, 240V, размер 2Х9М, 20 нитей, 90 светодиодов на 1 нити, 1800 светодиодов, потребляемая мощность 127,5W, возможность последовательного соединения, чёрный шнур, цвет: теплый белый | 193 | 214
Cветодиодный Плей Лайт с повышенной степенью защиты
LED-RPLR-180-2Mx1,4M-240V-WW/BG | #VALUE! | 240V, Светодиодный занавес с повышенной степенью защиты, размер 2 х 1,4 метра, 6 нитей, 30 светодиодов с капсулой на 1 нити, 180 светодиодов, потребляемая мощность 12,96 W, тёмно-зелёный провод, цвет светодиодов: тёплый белый | 16 | 17
LED-PLRS-5025-240V-W/BG | #VALUE! | 240V, Светодиодный занавес с повышенной степенью защиты, размер 2,5 Х 5 М, 25 нитей, 50 светодиодов с капсулой на 1 нити, 1250 светодиодов, потребляемая мощность 64,8 W, тёмно-зелёный провод, цвет: белый | 134.5 | 148
LED-PLR-5025-240V-W/W | #VALUE! | 240V, Светодиодный занавес с повышенной степенью защиты, размер 2,5 Х 5 М, 25 нитей, 50 светодиодов с капсулой на 1 нити, 1250 светодиодов, потребляемая мощность 164,8 W, белый провод, цвет: белый | 134.5 | 148
LED-PLR-5725-240V-B/BG | #VALUE! | 240V, Светодиодный занавес с повышенной степенью защиты, размер 2,5 Х 6 М, 25 нитей, 57 светодиодов с капсулой на 1 нити, 1425 светодиодов, потребляемая мощность 168 W, тёмно-зелёный провод, цвет: синий | 127 | 140
LED-PLR-5725-240V-B/W | #VALUE! | 240V, Светодиодный занавес с повышенной степенью защиты, размер 2,5 Х 6 М, 25 нитей, 57 светодиодов с капсулой на 1 нити, 1425 светодиодов, потребляемая мощность 168 W, белый провод, цвет: синий | 127 | 140
Светодиодный Плей Лайт с мерцающими светодиодами
LED-PL-2W-1920-240V-R(FL) | #VALUE! | 240V, Светодиодный световой занавес, размер 2 Х 1,5 М, 20 нитей, 19 светодиодов на 1-ой нити, в каждой нити два белых светодиода мерцают, 380 светодиодов, потребляемая мощность 47,5W, возможность последовательного соединения, белый шнур, цвет: красный | 46.5 | 51
LED-PL-2W-1920-240V-B/W(FL) | #VALUE! | 240V, Светодиодный световой занавес, размер 2 Х 1,5 М, 20 нитей, 19 светодиодов на 1-ой нити, в каждой нити два белых светодиода мерцают, 380 светодиодов, потребляемая мощность 49W, возможность последовательного соединения, белый шнур, цвет: синий | 47.6 | 52
LED-PL-2W-1920-240V-W/W(FL) | #VALUE! | 240V, Светодиодный световой занавес, размер 2 Х 1,5 М, 20 нитей, 19 светодиодов на 1-ой нити, в каждой нити два белых светодиода мерцают, 380 светодиодов, потребляемая мощность 49W, возможность последовательного соединения, белый шнур, цвет: белый | 50.4 | 55
LED-PL-2W-1920-240V-WW/WH (FL) | #VALUE! | Светодиодный световой занавес, 240V, размер 2Х1,5М, 20 нитей, 19 светодиодов на 1-ой нити, в каждой нити два белых светодиода мерцают, 380 светодиодов, потребляемая мощность 49W, возможность последовательного соединения, белый шнур, цвет: теплый белый | 50.4 | 55
LED-PL-2W-3720-240V-R/W(FL) | #VALUE! | 240V, Светодиодный световой занавес, размер 2 Х 3 М, 20 нитей, 37 светодиодов на 1 нити, каждый пятый светодиод мерцает, 740 светодиодов, потребляемая мощность 92,5W, возможность последовательного соединения, белый шнур, цвет: красный | 74 | 81
LED-PL-2W-3720-240V-B/W(FL) | #VALUE! | 240V, Светодиодный световой занавес, размер 2 Х 3 М, 20 нитей, 37 светодиодов на 1 нити, каждый пятый светодиод мерцает, 740 светодиодов, потребляемая мощность 95,5W, возможность последовательного соединения, белый шнур, цвет: синий | 78.4 | 86
LED-PL-2W-3720-240V-W/W(FL) | #VALUE! | 240V, Светодиодный световой занавес, размер 2 Х 3 М, 20 нитей, 37 светодиодов на 1 нити, каждый пятый светодиод мерцает, 740 светодиодов, потребляемая мощность 95,5W, возможность последовательного соединения, белый шнур, цвет: белый | 84 | 92
LED-PL-2W-3720-240V-WW/BL(FL) | #VALUE! | 240V, Светодиодный световой занавес, размер 2 Х 3 М, 20 нитей, 37 светодиодов на 1 нити, каждый пятый светодиод мерцает, 740 светодиодов, потребляемая мощность 95,5W, возможность последовательного соединения, чёрный шнур, цвет: тёплый белый | 84 | 92
LED-PL-2W-5720-240V-W/WH (Flash LED) | #VALUE! | Светодиодный световой занавес, 240V, размер 2Х6М, 20 нитей, 57 светодиодов на 1 нити, каждый пятый светодиод мерцает, 1140 светодиодов, потребляемая мощность 191W, возможность последовательного соединения, белый шнур, цвет: белый | 127 | 139
LED-PL-2W-5720-240V-WW/WH (Flash LED) | #VALUE! | Светодиодный световой занавес, 240V, размер 2Х6М, 20 нитей, 57 светодиодов на 1 нити, каждый пятый светодиод мерцает, 1140 светодиодов, потребляемая мощность 191W, возможность последовательного соединения, белый шнур, цвет: теплый белый | 127 | 139
Светодиодный Плей Лайт «Текущая вода»
LED-PLWF-480-3M-24V-R | #VALUE! | 24V, Светодиодный Плей Лайт «Текущая вода», ширина 1М, 10 нитей по 3М, 48 светодиодов в каждой нити, 480 светодиодов, потребляемая мощность 52 W, прозрачный провод, трансформатор и контроллер в комплекте, без возможности последовательного соединения, цвет светодиодов красный | 71 | 78
LED-PLWF-480-3M-24V-Y | #VALUE! | 24V, Светодиодный Плей Лайт «Текущая вода», ширина 1М, 10 нитей по 3М, 48 светодиодов в каждой нити, 480 светодиодов, потребляемая мощность 52 W, прозрачный провод, трансформатор и контроллер в комплекте, без возможности последовательного соединения, цвет светодиодов жёлтый | 71 | 78
LED-PLWF-480-3M-24V-В | #VALUE! | 24V, Светодиодный Плей Лайт «Текущая вода», ширина 1М, 10 нитей по 3М, 48 светодиодов в каждой нити, 480 светодиодов, потребляемая мощность 55 W, прозрачный провод, трансформатор и контроллер в комплекте, без возможности последовательного соединения, цвет светодиодов синий | 74 | 81
LED-PLWF-480-3M-24V-G | #VALUE! | 24V, Светодиодный Плей Лайт «Текущая вода», ширина 1М, 10 нитей по 3М, 48 светодиодов в каждой нити, 480 светодиодов, потребляемая мощность 55 W, прозрачный провод, трансформатор и контроллер в комплекте, без возможности последовательного соединения, цвет светодиодов зелёный | 77 | 85
LED-PLWF-480-3M-24V-W | #VALUE! | 24V, Светодиодный Плей Лайт «Текущая вода», ширина 1М, 10 нитей по 3М, 48 светодиодов в каждой нити, 480 светодиодов, потребляемая мощность 55 W, прозрачный провод, трансформатор и контроллер в комплекте, без возможности последовательного соединения, цвет светодиодов белый | 77 | 85
LED-PLWF-960-5M-24V-Y | #VALUE! | 24V, Светодиодный Плей Лайт «Текущая вода», ширина 1М, 10 нитей по 5М, 96 светодиодов в каждой нити, 960 светодиодов, потребляемая мощность 104 W, прозрачный провод, трансформатор и контроллер в комплекте, без возможности последовательного соединения, цвет светодиодов жёлтый | 106 | 116
LED-PLWF-960-5M-24V-R | #VALUE! | 24V, Светодиодный Плей Лайт «Текущая вода», ширина 1М, 10 нитей по 5М, 96 светодиодов в каждой нити, 960 светодиодов, потребляемая мощность 104 W, прозрачный провод, трансформатор и контроллер в комплекте, без возможности последовательного соединения, цвет светодиодов красный | 106 | 116
LED-PLWF-960-5M-24V-B | #VALUE! | 24V, Светодиодный Плей Лайт «Текущая вода», ширина 1М, 10 нитей по 5М, 96 светодиодов в каждой нити, 960 светодиодов, потребляемая мощность 110 W, прозрачный провод, трансформатор и контроллер в комплекте, без возможности последовательного соединения, цвет светодиодов синий | 119 | 130
LED-PLWF-960-5M-24V-G | #VALUE! | 24V, Светодиодный Плей Лайт «Текущая вода», ширина 1М, 10 нитей по 5М, 96 светодиодов в каждой нити, 960 светодиодов, потребляемая мощность 110 W, прозрачный провод, трансформатор и контроллер в комплекте, без возможности последовательного соединения, цвет светодиодов зелёный | 130 | 143
LED-PLWF-960-5M-24V-W | #VALUE! | 24V, Светодиодный Плей Лайт «Текущая вода», ширина 1М, 10 нитей по 5М, 96 светодиодов в каждой нити, 960 светодиодов, потребляемая мощность 110 W, прозрачный провод, трансформатор и контроллер в комплекте, без возможности последовательного соединения, цвет светодиодов белый | 130 | 143
Светодиодный Плей Лайт «Бахрома с кристаллами»
LED-RPL-90-2,5М-240V-W/CL | #VALUE! | 240V, Светодиодный занавес «Бахрома с кристаллами» для внутреннего применения, 90 светодиодов, цвет ровный белый, провод прозрачный, число светодиодов с кристаллами на нитях: 2,4,6,4,2, расстояние между светодиодами 10 см., растояние между лучами 10 см., общая ширина 2,5 метра, потребляемая мощность 8,64 W, возможность последовательного соединения | 29.5 | 32.3
LED-RPL-90-2,5М-240V-WW/CL | #VALUE! | 240V, Светодиодный занавес «Бахрома с кристаллами» для внутреннего применения, 90 светодиодов, цвет тёплый белый, провод прозрачный, число светодиодов с кристаллами на нитях: 2,4,6,4,2, расстояние между светодиодами 10 см., растояние между лучами 10 см., общая ширина 2,5 метра, потребляемая мощность 8,64 W, возможность последовательного соединения | 29.5 | 32.3
Светодиодный Плей Лайт «Бахрома» с мерцающими светодиодами
LED-RPL-180-240V-W Black wire (Flash LED) | #VALUE! | 240V, Светодиодный занавес «Бахрома» с мерцающими светодиодами, 180 светодиодов (30Х6), 18 мерцающих светодиодов, цвет белый, шнур белый, число светодиодов на лучах 2,4,5,8,5,4,2, расстояние между светодиодами 10 см., растояние между лучами 10 см., общая ширина 4,2 метра, потребляемая мощность 13,8W, возможность последовательного соединения | 31.5 | 34.7
LED-RPL-180-240V-W White wire (Flash LED) | #VALUE! | 240V, Светодиодный занавес «Бахрома» с мерцающими светодиодами, 180 светодиодов (30Х6), 18 мерцающих светодиодов, цвет белый, шнур белый, число светодиодов на лучах 2,4,5,8,5,4,2, расстояние между светодиодами 10 см., растояние между лучами 10 см., общая ширина 4,2 метра, потребляемая мощность 13,8W, возможность последовательного соединения | 31.5 | 34.7
LED-RPL-180-240V-WW White wire (Flash LED) | #VALUE! | 240V, Светодиодный занавес «Бахрома» с мерцающими светодиодами, 180 светодиодов (30Х6), 18 мерцающих светодиодов, цвет теплый белый, шнур белый, число светодиодов на лучах 2,4,5,8,5,4,2, расстояние между светодиодами 10 см., растояние между лучами 10 см., общая ширина 4,2 метра, потребляемая мощность 13,8W, возможность последовательного соединения | 31.5 | 34.7
LED-RPL-180-240V-WW Black wire (Flash LED) | #VALUE! | 240V, Светодиодный занавес «Бахрома»с мерцающими светодиодами, 180 светодиодов (30Х6), 18 мерцающих светодиодов, цвет теплый белый, шнур черный, число светодиодов на лучах 2,4,5,8,5,4,2, расстояние между светодиодами 10 см., растояние между лучами 10 см., общая ширина 4,2 метра, потребляемая мощность 13,8W, возможность последовательного соединения | 31.5 | 34.7
Светодиодный Плей Лайт «Бахрома»
LED-RPL-180-240V-R/W | #VALUE! | 240V, Светодиодный занавес «Бахрома», 180 светодиодов (30Х6), цвет красный, шнур белый, число светодиодов на лучах 2,4,5,8,5,4,2, расстояние между светодиодами 10 см., растояние между лучами 10 см., общая ширина 4,2 метра, потребляемая мощность 13,8W, возможность последовательного соединения | 26 | 28.6
LED-RPL-180-240V-R/CL | #VALUE! | 240V Светодиодный занавес «Бахрома», 180 светодиодов (30Х6), цвет красный, шнур прозрачный, число светодиодов на лучах 2,4,5,8,5,4,2, расстояние между светодиодами 10 см., растояние между лучами 10 см., общая ширина 4,2 метра, потребляемая мощность 13,8W, возможность последовательного соединения | 26 | 28.6
LED-RPL-180-240V-R/BL | #VALUE! | 240V, Светодиодный занавес «Бахрома», 180 светодиодов (30Х6), цвет красный, шнур чёрный, число светодиодов на лучах 2,4,5,8,5,4,2, расстояние между светодиодами 10 см., растояние между лучами 10 см., общая ширина 4,2 метра, потребляемая мощность 13,8W, возможность последовательного соединения | 26 | 28.6
LED-RPL-180-240V-Y/W | #VALUE! | 240V, Светодиодный занавес «Бахрома», 180 светодиодов (30Х6), цвет желтый, шнур белый, число светодиодов на лучах 2,4,5,8,5,4,2, расстояние между светодиодами 10 см., растояние между лучами 10 см., общая ширина 4,2 метра, потребляемая мощность 13,8W, возможность последовательного соединения | 26 | 28.6
LED-RPL-180-240V-Y/CL | #VALUE! | 240V, Светодиодный занавес «Бахрома», 180 светодиодов (30Х6), цвет желтый, шнур прозрачный, число светодиодов на лучах 2,4,5,8,5,4,2, расстояние между светодиодами 10 см., растояние между лучами 10 см., общая ширина 4,2 метра, потребляемая мощность 13,8W, возможность последовательного соединения | 26 | 28.6
LED-RPL-180-240V-Y/BL | #VALUE! | 240V, Светодиодный занавес «Бахрома», 180 светодиодов (30Х6), цвет желтый, шнур чёрный, число светодиодов на лучах 2,4,5,8,5,4,2, расстояние между светодиодами 10 см., растояние между лучами 10 см., общая ширина 4,2 метра, потребляемая мощность 13,8W, возможность последовательного соединения | 26 | 28.6
LED-RPL-180-240V-G/W | #VALUE! | 240V, Светодиодный занавес «Бахрома», 180 светодиодов (30Х6), цвет зеленый, шнур белый, число светодиодов на лучах 2,4,5,8,5,4,2, расстояние между светодиодами 10 см., растояние между лучами 10 см., общая ширина 4,2 метра, потребляемая мощность 13,8W, возможность последовательного соединения | 29.5 | 32.3
LED-RPL-180-240V-G/CL | #VALUE! | 240V, Светодиодный занавес «Бахрома», 180 светодиодов (30Х6), цвет зеленый, шнур прозрачный, число светодиодов на лучах 2,4,5,8,5,4,2, расстояние между светодиодами 10 см., растояние между лучами 10 см., общая ширина 4,2 метра, потребляемая мощность 13,8W, возможность последовательного соединения | 29.5 | 32.3
LED-RPL-180-240V-G/BL | #VALUE! | 240V, Светодиодный занавес «Бахрома», 180 светодиодов (30Х6), цвет зеленый, шнур чёрный, число светодиодов на лучах 2,4,5,8,5,4,2, расстояние между светодиодами 10 см., растояние между лучами 10 см., общая ширина 4,2 метра, потребляемая мощность 13,8W, возможность последовательного соединения | 29.5 | 32.3
LED-RPL-180-240V-B/W | #VALUE! | 240V, Светодиодный занавес «Бахрома», 180 светодиодов (30Х6), цвет синий, шнур белый, число светодиодов на лучах 2,4,5,8,5,4,2, расстояние между светодиодами 10 см., растояние между лучами 10 см., общая ширина 4,2 метра, потребляемая мощность 13,8W, возможность последовательного соединения | 28.4 | 31.2
LED-RPL-180-240V-B/CL | #VALUE! | 240V, Светодиодный занавес «Бахрома», 180 светодиодов (30Х6), цвет синий, шнур прозрачный, число светодиодов на лучах 2,4,5,8,5,4,2, расстояние между светодиодами 10 см., растояние между лучами 10 см., общая ширина 4,2 метра, потребляемая мощность 13,8W, возможность последовательного соединения | 28.4 | 31.2
LED-RPL-180-240V-B/BL | #VALUE! | 240V, Светодиодный занавес «Бахрома», 180 светодиодов (30Х6), цвет синий, шнур чёрный, число светодиодов на лучах 2,4,5,8,5,4,2, расстояние между светодиодами 10 см., растояние между лучами 10 см., общая ширина 4,2 метра, потребляемая мощность 13,8W, возможность последовательного соединения | 28.4 | 31.2
LED-RPL-180-240V-W/W | #VALUE! | 240V, Светодиодный занавес «Бахрома», 180 светодиодов (30Х6), цвет белый, шнур белый, число светодиодов на лучах 2,4,5,8,5,4,2, расстояние между светодиодами 10 см., растояние между лучами 10 см., общая ширина 4,2 метра, потребляемая мощность 13,8W, возможность последовательного соединения | 29.5 | 32.3
LED-RPL-180-240V-W/CL | #VALUE! | 240V, Светодиодный занавес «Бахрома», 180 светодиодов (30Х6), цвет белый, шнур прозрачный, число светодиодов на лучах 2,4,5,8,5,4,2, расстояние между светодиодами 10 см., растояние между лучами 10 см., общая ширина 4,2 метра, потребляемая мощность 13,8W, возможность последовательного соединения | 29.5 | 32.3
LED-RPL-180-240V-WW/W | #VALUE! | 240V, Светодиодный занавес «Бахрома», 180 светодиодов (30Х6), цвет теплый белый, шнур белый, число светодиодов на лучах 2,4,5,8,5,4,2, расстояние между светодиодами 10 см., растояние между лучами 10 см., общая ширина 4,2 метра, потребляемая мощность 13,8W, возможность последовательного соединения | 29.5 | 32.3
LED-RPL-180-240V-WW/CL | #VALUE! | 240V, Светодиодный занавес «Бахрома», 180 светодиодов (30Х6), цвет теплый белый, шнур прозрачный, число светодиодов на лучах 2,4,5,8,5,4,2, расстояние между светодиодами 10 см., растояние между лучами 10 см., общая ширина 4,2 метра, потребляемая мощность 13,8W, возможность последовательного соединения | 29.5 | 32.3
LED-RPL-180-240V-W/BL | #VALUE! | 240V, Светодиодный занавес «Бахрома», 180 светодиодов (30Х6), цвет белый, шнур чёрный, число светодиодов на лучах 2,4,5,8,5,4,2, расстояние между светодиодами 10 см., растояние между лучами 10 см., общая ширина 4,2 метра, потребляемая мощность 13,8W, возможность последовательного соединения | 29.5 | 32.3
LED-RPL-180-240V-WW/BL | #VALUE! | 240V, Светодиодный занавес «Бахрома», 180 светодиодов (30Х6), цвет тёплый белый, шнур чёрный, число светодиодов на лучах 2,4,5,8,5,4,2, расстояние между светодиодами 10 см., растояние между лучами 10 см., общая ширина 4,2 метра, потребляемая мощность 13,8W, возможность последовательного соединения | 29.5 | 32.3
LED-RPL-360-240V-R/W | #VALUE! | 240V, Светодиодный занавес «Бахрома», 360 светодиодов (30Х12), цвет красный, шнур белый, число светодиодов на лучах 2,4,5,8,5,4,2, расстояние между светодиодами 10 см., растояние между лучами 10 см., общая ширина 8,4 метра, потребляемая мощность 27,6W, возможность последовательного соединения | 52 | 57.2
LED-RPL-360-240V-Y/W | #VALUE! | 240V, Светодиодный занавес «Бахрома», 360 светодиодов (30Х12), цвет желтый, шнур белый, число светодиодов на лучах 2,4,5,8,5,4,2, расстояние между светодиодами 10 см., растояние между лучами 10 см., общая ширина 8,4 метра, потребляемая мощность 27,6W, возможность последовательного соединения | 52 | 57.2
LED-RPL-360-240V-G/W | #VALUE! | 240V, Светодиодный занавес «Бахрома», 360 светодиодов (30Х12), цвет зеленый, шнур белый, число светодиодов на лучах 2,4,5,8,5,4,2, расстояние между светодиодами 10 см., растояние между лучами 10 см., общая ширина 8,4 метра, потребляемая мощность 27,6W, возможность последовательного соединения | 59 | 64.6
LED-RPL-360-240V-B/W | #VALUE! | 240V, Светодиодный занавес «Бахрома», 360 светодиодов (30Х12), цвет синий, шнур белый, число светодиодов на лучах 2,4,5,8,5,4,2, расстояние между светодиодами 10 см., растояние между лучами 10 см., общая ширина 8,4 метра, потребляемая мощность 27,6W, возможность последовательного соединения | 56.8 | 64.4
LED-RPL-360-240V-W/W | #VALUE! | 240V, Светодиодный занавес «Бахрома», 360 светодиодов (30Х12), цвет белый, шнур белый, число светодиодов на лучах 2,4,5,8,5,4,2, расстояние между светодиодами 10 см., растояние между лучами 10 см., общая ширина 8,4 метра, потребляемая мощность 27,6W, возможность последовательного соединения | 59 | 64.6
LED-RPL-360-240V-WW/BL | #VALUE! | 240V, Светодиодный занавес «Бахрома», 360 светодиодов (30Х12), цвет тёплый белый, шнур чёрный, число светодиодов на лучах 2,4,5,8,5,4,2, расстояние между светодиодами 10 см., растояние между лучами 10 см., общая ширина 8,4 метра, потребляемая мощность 27,6W, возможность последовательного соединения | 59 | 64.6
LED-RPL-200-3,6M-240V-WW/BL | #VALUE! | 240V, Светодиодный занавес «Бахрома» для внутреннего применения на тонком проводе, 200 светодиодов, диаметр светодиода 3 мм, цвет теплый белый, шнур черный, число светодиодов на лучах 2,4,6,8,10,8,6,4,2, расстояние между светодиодами 8 см., растояние между лучами 8 см., общая длина 3,6 метра, потребляемая мощность 12W | 20 | 22
LED-RPL-200-3,6M-240V-B/BL | #VALUE! | 240V, Светодиодный занавес «Бахрома» для внутреннего применения на тонком проводе, 200 светодиодов, диаметр светодиода 3 мм, цвет синий, шнур черный, число светодиодов на лучах 2,4,6,8,10,8,6,4,2, расстояние между светодиодами 8 см., растояние между лучами 8 см., общая длина 3,6 метра, потребляемая мощность 12W | 16.5 | 18.5
Светодиодный Плей Лайт с матовыми шариками
LED-1920-1.5*2-240V-GO2-R | #VALUE! | 240V, Занавес со светодиодными матовыми шариками, размер занавеса 2Х1,5 метра, размер шарика 10мм, 20 нитей, 19 шариков на 1 нити, потребляемая мощность 30 W, возможность последовательного соединения, белый провод, цвет: красный. Контроллер в комплекте | 26.4 | 30.4
LED-1920-1.5*2-240V-GO2-Y | #VALUE! | 240V, Занавес со светодиодными матовыми шариками, размер занавеса 2 Х 1,5 метра, размер шарика 10мм, 20 нитей, 19 шариков на 1 нити, потребляемая мощность 30 W, возможность последовательного соединения, белый провод, цвет: жёлтый. Контроллер в комплекте | 26.4 | 30.4
LED-1920-1.5*2-240V-GO2-B | #VALUE! | 240V, Занавес со светодиодными матовыми шариками, размер занавеса 2Х1,5 метра, размер шарика 10мм, 20 нитей, 19 шариков на 1 нити, потребляемая мощность 30 W, возможность последовательного соединения, белый провод, цвет: синий. Контроллер в комплекте | 28.8 | 32
LED-1920-1.5*2-240V-GO2-W | #VALUE! | 240V, Занавес со светодиодными матовыми шариками, размер занавеса 2Х1,5 метра, размер шарика 10мм, 20 нитей, 19 шариков на 1 нити, потребляемая мощность 30 W, возможность последовательного соединения, белый провод, цвет: белый. Контроллер в комплекте | 32 | 34.4
LED-1920-1.5*2-240V-GO2-G | #VALUE! | 240V, Занавес со светодиодными матовыми шариками, размер занавеса 2Х1,5 метра, размер шарика 10мм, 20 нитей, 19 шариков на 1 нити, потребляемая мощность 30 W, возможность последовательного соединения, белый провод, цвет: зелёный. Контроллер в комплекте | 32 | 34.4
LED-1920-1.5*2-240V-GO2-М | #VALUE! | 240V, Занавес со светодиодными матовыми шариками, размер занавеса 2Х1,5 метра, размер шарика 10мм, 20 нитей, 19 шариков на 1 нити, потребляемая мощность 30 W, возможность последовательного соединения, белый провод, цвет: многоцветный. Контроллер в комплекте | 28.8 | 32
LED-3020-3*2M-240V-G02-R | #VALUE! | 240V, Занавес со светодиодными матовыми шариками, размер занавеса 2Х3 метра, размер шарика 10мм, 20 нитей, 30 шариков на 1 нити, потребляемая мощность 54W, возможность последовательного соединения, белый провод, цвет: красный. Контроллер в комплекте | 32 | 34.4
LED-3020-3*2M-240V-G02-G | #VALUE! | 240V, Занавес со светодиодными матовыми шариками, размер занавеса 2Х3 метра, размер шарика 10мм, 20 нитей, 30 шариков на 1 нити, потребляемая мощность 54W, возможность последовательного соединения, белый провод, цвет: зелёный. Контроллер в комплекте | 40 | 44
LED-3020-3*2M-240V-G02-Y | #VALUE! | 240V, Занавес со светодиодными матовыми шариками, размер занавеса 2Х3 метра, размер шарика 10мм, 20 нитей, 30 шариков на 1 нити, потребляемая мощность 54W, возможность последовательного соединения, белый провод, цвет: жёлтый. Контроллер в комплекте | 32 | 34.4
LED-3020-3*2M-240V-G02-B | #VALUE! | 240V, Занавес со светодиодными матовыми шариками, размер занавеса 2Х3 метра, размер шарика 10мм, 20 нитей, 30 шариков на 1 нити, потребляемая мощность 54W, возможность последовательного соединения, белый провод, цвет: синий. Контроллер в комплекте | 36 | 40
LED-3020-3*2M-240V-G02-W | #VALUE! | 240V, Занавес со светодиодными матовыми шариками, размер занавеса 2Х3 метра, размер шарика 10мм, 20 нитей, 30 шариков на 1 нити, потребляемая мощность 54W, возможность последовательного соединения, белый провод, цвет: белый. Контроллер в комплекте | 40 | 44
LED-3020-3*2M-240V-G02-M | #VALUE! | 240V, Занавес со светодиодными матовыми шариками, размер занавеса 2Х3 метра, размер шарика 10мм, 20 нитей, 30 шариков на 1 нити, потребляемая мощность 54W, возможность последовательного соединения, белый провод, цвет: многоцветный. Контроллер в комплекте | 36 | 40
LED-5020-6*2M-240V-G02-R | #VALUE! | 240V, Занавес со светодиодными матовыми шариками, размер занавеса 2Х6 метра, размер шарика 10мм, 20 нитей, 60 шариков на 1 нити, потребляемая мощность 90W, возможность последовательного соединения, белый провод, цвет: красный. Контроллер в комплекте | 48 | 52
LED-5020-6*2M-240V-G02-G | #VALUE! | 240V, Занавес со светодиодными матовыми шариками, размер занавеса 2Х6 метра, размер шарика 10мм, 20 нитей, 60 шариков на 1 нити, потребляемая мощность 90W, возможность последовательного соединения, белый провод, цвет: зелёный. Контроллер в комплекте | 64 | 68
LED-5020-6*2M-240V-G02-Y | #VALUE! | 240V, Занавес со светодиодными матовыми шариками, размер занавеса 2Х6 метра, размер шарика 10мм, 20 нитей, 60 шариков на 1 нити, потребляемая мощность 90W, возможность последовательного соединения, белый провод, цвет: жёлтый. Контроллер в комплекте | 48 | 52
LED-5020-6*2M-240V-G02-B | #VALUE! | 240V, Занавес со светодиодными матовыми шариками, размер занавеса 2Х6 метра, размер шарика 10мм, 20 нитей, 60 шариков на 1 нити, потребляемая мощность 90W, возможность последовательного соединения, белый провод, цвет: синий. Контроллер в комплекте | 52 | 56
LED-5020-6*2M-240V-G02-W | #VALUE! | 240V, Занавес со светодиодными матовыми шариками, размер занавеса 2Х6 метра, размер шарика 10мм, 20 нитей, 60 шариков на 1 нити, потребляемая мощность 90W, возможность последовательного соединения, белый провод, цвет: белый. Контроллер в комплекте | 64 | 68
LED-5020-6*2M-240V-G02-M | #VALUE! | 240V, Занавес со светодиодными матовыми шариками, размер занавеса 2Х6 метра, размер шарика 10мм, 20 нитей, 60 шариков на 1 нити, потребляемая мощность 90W, возможность последовательного соединения, белый провод, цвет: многоцветный. Контроллер в комплекте | 52 | 56
Сети световые
Светодиодные сети
LED-SNL-S-180-230V-R/CL | #VALUE! | 230V, Светодиодная сеть, 180 светодиодов, размер 2,5 Х 1,2 метра, потребляемая мощность 9,2 W, прозрачный провод, возможность последовательного соединения, цвет красный | 27.3 | 30
LED-SNL-C-180-230V-R/CL | #VALUE! | 230V, Светодиодная сеть, 180 светодиодов, размер 2,5 Х1,2 метра, потребляемая мощность 9,2 W, прозрачный провод, контроллер в комплекте, цвет красный | 32 | 36
LED-SNL-S-180-230V-Y/CL | #VALUE! | 230V, Светодиодная сеть, 180 светодиодов, размер 2,5 Х 1,2 метра, потребляемая мощность 9,2 W, прозрачный провод, возможность последовательного соединения, цвет жёлтый | 27.3 | 30
LED-SNL-C-180-230V-Y/CL | #VALUE! | 230V, Светодиодная сеть, 180 светодиодов, размер 2,5Х1,2 метра, потребляемая мощность 9,2 W, прозрачный провод, контроллер в комплекте, цвет жёлтый | 32 | 36
LED-SNL-S-180-230V-B/CL | #VALUE! | 230V, Светодиодная сеть, 180 светодиодов, размер 2,5 Х 1,2 метра, потребляемая мощность 9,2 W, прозрачный провод, возможность последовательного соединения, цвет синий | 31 | 34
LED-SNL-C-180-230V-B/CL | #VALUE! | 230V, Светодиодная сеть, 180 светодиодов, размер 2,5Х1,2 метра, потребляемая мощность 9,2 W, прозрачный провод, контроллер в комплекте, цвет синий | 35 | 38
LED-SNL-S-180-230V-G/CL | #VALUE! | 230V, Светодиодная сеть, 180 светодиодов, размер 2,5 Х 1,2 метра, потребляемая мощность 9,2 W, прозрачный провод, возможность последовательного соединения, цвет зелёный | 33 | 36
LED-SNL-C-180-230V-G/CL | #VALUE! | 230V, Светодиодная сеть, 180 светодиодов, размер 2,5Х1,2 метра, потребляемая мощность 9,2 W, прозрачный провод, контроллер в комплекте, цвет зелёный | 37 | 40
LED-SNL-S-180-230V-W/CL | #VALUE! | 230V, Светодиодная сеть, 180 светодиодов, размер 2,5 Х 1,2 метра, потребляемая мощность 9,2 W, прозрачный провод, возможность последовательного соединения, цвет белый | 33 | 36
LED-SNL-S-180-230V-WW/BL | #VALUE! | 230V, Светодиодная сеть, 180 светодиодов, размер 2,5 Х 1,2 метра, потребляемая мощность 9,2 W, чёрный провод, возможность последовательного соединения, цвет тёплый белый | 33 | 36
LED-SNL-C-180-230V-W/CL | #VALUE! | 230V, Светодиодная сеть, 180 светодиодов, размер 2,5Х1,2 метра, потребляемая мощность 9,2 W, прозрачный провод, контроллер в комплекте, цвет белый | 37 | 40
LED-SNL-S-180-230V-M/BL | #VALUE! | 230V, Светодиодная сеть, 180 светодиодов, размер 2,5 Х 1,2 метра, потребляемая мощность 9,2 W, чёрный провод, возможность последовательного соединения, цвет: мультиколор | 31 | 34
LED-SNL-C-384-240V-R/CL | #VALUE! | 240V, Светодиодная сеть с контроллером, 384 светодиода, размер 2,5Х1,2 метра, потребляемая мощность 18,4W, прозрачный провод, цвет: красный | 47 | 52
LED-SNL-C-384-240V-Y/CL | #VALUE! | 240V, Светодиодная сеть с контроллером, 384 светодиода, размер 2,5Х1,2 метра, потребляемая мощность 18,4W, прозрачный провод, цвет: жёлтый | 47 | 52
LED-SNL-C-384-240V-B/CL | #VALUE! | 240V, Светодиодная сеть с контроллером, 384 светодиода, размер 2,5Х1,2 метра, потребляемая мощность 18,4W, прозрачный провод, цвет: синий | 51.4 | 56
LED-SNL-C-384-240V-W/CL | #VALUE! | 240V, Светодиодная сеть с контроллером, 384 светодиода, размер 2,5Х1,2 метра, потребляемая мощность 18,4W, прозрачный провод, цвет: белый | 55.6 | 61.2
Светодиодные сети с мерцающими светодиодами
LED-SNL-S-180-230V-W/CL(Flash) | #VALUE! | 230V, Светодиодная сеть с мерцающими диодами, 180 светодиодов, размер 2,5Х1,2 метра, потребляемая мощность 9,2 W, возможность последовательного соединения, прозрачный провод, цвет диодов белый | 34 | 38
LED-SNL-S-180-230V-WW/CL(Flash) | #VALUE! | 230V, Светодиодная сеть с мерцающими диодами, 180 светодиодов, размер 2,5Х1,2 метра, потребляемая мощность 9,2 W, возможность последовательного соединения, прозрачный провод, , цвет теплый белый, цвет мерцающих диодов холодный белый. | 34 | 38
LED-SNL-S-180-230V-M/CL(Flash) | #VALUE! | 230V, Светодиодная сеть с мерцающими диодами, 180 светодиодов, размер 2,5Х1,2 метра, потребляемая мощность 9,2 W, возможность последовательного соединения, прозрачный провод, цвет диодов мультиколор | 34 | 38
Гирлянды светодиодные
Гирлянды с мерцающими светодиодами
LED-PL-100L-10M-240V-BG/BL | 0 | 240V, Гирлянда с двухцветными мерцающими светодиодами, длина гирлянды 10 метров, 100 светодиодов, чёрный провод, без контроллера, возможность последовательного соединения, потребляемая мощность 5,2W, цвет сине-зелёный | 21.4 | 23
LED-PL-100L-10M-240V-RG/BL | 0 | 240V, Гирлянда с двухцветными мерцающими светодиодами, длина гирлянды 10 метров, 100 светодиодов, чёрный провод, без контроллера, возможность последовательного соединения, потребляемая мощность 5,2W, цвет красно-зелёный | 21.4 | 23
LED-PL-100L-10M-240V-RB/BL | 0 | 240V, Гирлянда с двухцветными мерцающими светодиодами, длина гирлянды 10 метров, 100 светодиодов, чёрный провод, без контроллера, возможность последовательного соединения, потребляемая мощность 5,2W, цвет красно-синий | 21.4 | 23
LED-PL-100L-10M-240V-RY/BL | 0 | 240V, Гирлянда с двухцветными мерцающими светодиодами, длина гирлянды 10 метров, 100 светодиодов, чёрный провод, без контроллера, возможность последовательного соединения, потребляемая мощность 5,2W, цвет красно-жёлтый | 21.4 | 23
LED-PL-100L-10M-240V-BG/CL | 0 | 240V, Гирлянда с двухцветными мерцающими светодиодами, длина гирлянды 10 метров, 100 светодиодов, прозрачный провод, без контроллера, возможность последовательного соединения, потребляемая мощность 5,2W, цвет сине-зелёный | 21.4 | 23
LED-PL-100L-10M-240V-RG/CL | 0 | 240V, Гирлянда с двухцветными мерцающими светодиодами, длина гирлянды 10 метров, 100 светодиодов, прозрачный провод, без контроллера, возможность последовательного соединения, потребляемая мощность 5,2W, цвет красно-зелёный | 21.4 | 23
LED-PL-100L-10M-240V-RB/CL | 0 | 240V, Гирлянда с двухцветными мерцающими светодиодами, длина гирлянды 10 метров, 100 светодиодов, прозрачный провод, без контроллера, возможность последовательного соединения, потребляемая мощность 5,2W, цвет красно-синий | 21.4 | 23
LED-PL-100L-10M-240V-RY/CL | 0 | 240V, Гирлянда с двухцветными мерцающими светодиодами, длина гирлянды 10 метров, 100 светодиодов, прозрачный провод, без контроллера, возможность последовательного соединения, потребляемая мощность 5,2W, цвет красно-жёлтый | 21.4 | 23
Гирлянды со светодиодными шариками (диаметр шарика 10мм)
LED-PL(G02)-100L-10M-240V-R | 0 | 240V, Гирлянда со светодиодными матовыми шариками, расстояние между шариками 10см, длина гирлянды 10 метров, прозрачный провод, потребляемая мощность 9W, возможность последовательного соединения. Цвет: красный | 12.8 | 13.7
LED-PL(G02)-100L-10M-240V-Y | 0 | 240V, Гирлянда со светодиодными матовыми шариками, расстояние между шариками 10см, длина гирлянды 10 метров, прозрачный провод, потребляемая мощность 9W, возможность последовательного соединения. Цвет: желтый | 12.8 | 13.7
LED-PL(G02)-100L-10M-240V-G | 0 | 240V, Гирлянда со светодиодными матовыми шариками, расстояние между шариками 10см, длина гирлянды 10 метров, прозрачный провод, потребляемая мощность 9W, возможность последовательного соединения. Цвет: зеленый | 13 | 14
LED-PL(G02)-100L-10M-240V-B | 0 | 240V, Гирлянда со светодиодными матовыми шариками, расстояние между шариками 10см, длина гирлянды 10 метров, прозрачный провод, потребляемая мощность 9W, возможность последовательного соединения. Цвет: синий | 13 | 14
LED-PLR(G02)-100L-10M-240V-B/DG | 0 | 240V, Гирлянда со светодиодными матовыми шариками, диаметр шарика 8 мм, расстояние между шариками 10см, длина гирлянды 10 метров, прорезиненный провод темно-зелёного цвета, потребляемая мощность 9W, возможность последовательного соединения. Цвет: синий | 13 | 14
LED-PL(G02)-100L-10M-240V-W | 0 | 240V, Гирлянда со светодиодными матовыми шариками, расстояние между шариками 10см, длина гирлянды 10 метров, прозрачный провод, потребляемая мощность 9W, возможность последовательного соединения. Цвет: белый | 13 | 14
LED-PLR(G02)-100L-10M-240V-W/DG | 0 | 240V, Гирлянда со светодиодными матовыми шариками, диаметр шарика 8 мм, расстояние между шариками 10см, длина гирлянды 10 метров, прорезиненный провод темно-зелёного цвета, потребляемая мощность 9W, возможность последовательного соединения. Цвет: холодный белый | 13 | 14
LED-PL(G02)-100L-10M-240V-M | 0 | 240V, Гирлянда со светодиодными матовыми шариками, расстояние между шариками 10см, длина гирлянды 10 метров, прозрачный провод, потребляемая мощность 9W, возможность последовательного соединения. Цвет: мульти | 10.7 | 11.8
LED-PL(G02)-100L-10M-240V-Mc | 0 | 240V, Гирлянда со светодиодными матовыми шариками, расстояние между шариками 10см, длина гирлянды 10 метров, прозрачный провод, потребляемая мощность 9W, возможность последовательного соединения. Цвет: мульти. Контроллер в комплекте | 16.4 | 17.6
LED-PL-DIA-25MM-100L-20M-240V-Mс | 0 | 240V, Гирлянда со светодиодными матовыми шариками, диаметр шарика 25 мм., расстояние между шариками 20см, длина гирлянды 20 метров, тёмно-зелёный провод, потребляемая мощность 9W, возможность последовательного соединения. Цвет: мульти. Контроллер в комплекте | 33.4 | 37
Светодиодная гирлянда с прозрачными и цветными шарами
LED-2BL-50L-10M-240V-W | 0 | 240V, Гирлянда со светодиодными прозрачными пластиковыми шарами, диаметр шара 50 мм., внутри шара 5 светодиодов, расстояние между шарами 20см, длина гирлянды 10 метров, потребляемая мощность 19 W, тёмно-зелёный провод, возможность последовательного соединения. Цвет: ровный белый | 55.3 | 61
LED-2BL-50L-10M-240V-WW | 0 | 240V, Гирлянда со светодиодными прозрачными пластиковыми шарами, диаметр шара 50 мм., внутри шара 5 светодиодов, расстояние между шарами 20см, длина гирлянды 10 метров, потребляемая мощность 19 W, тёмно-зелёный провод, возможность последовательного соединения. Цвет: тёплый белый | 55.3 | 61
LED-PL-50-10M-240V-A3-W/W | 0 | Гирлянда со светодиодными матовыми пластиковыми шарами, диаметр шара 50 мм., внутри шара белый светодиод, расстояние между шарами 20см, длина гирлянды 10 метров, потребляемая мощность 4,5 W, прозрачный провод, возможность последовательного соединения, 240V. Цвет: белый/белый | 6.3 | 7.3
LED-PL-50-10M-240V-A3-W/R | 0 | Гирлянда со светодиодными матовыми пластиковыми шарами, диаметр шара 50 мм., внутри шара красный светодиод, расстояние между шарами 20см, длина гирлянды 10 метров, потребляемая мощность 4,5 W, тёмно-зелёный провод, возможность последовательного соединения, 240V. Цвет: белый/красный | 6.3 | 7.3
LED-PL-50-10M-240V-A4-W/Y | 0 | Гирлянда со светодиодными матовыми пластиковыми шарами, диаметр шара 50 мм., внутри шара жёлтый светодиод, расстояние между шарами 20см, длина гирлянды 10 метров, потребляемая мощность 4,5 W, тёмно-зелёный провод, возможность последовательного соединения, 240V. Цвет: белый/жёлтый | 6.3 | 7.3
LED-PL-50-10M-240V-A6-W/W | 0 | Гирлянда со светодиодными матовыми пластиковыми шарами, диаметр шара 50 мм., внутри шара белый светодиод, расстояние между шарами 20см, длина гирлянды 10 метров, потребляемая мощность 4,5 W, прозрачный провод, возможность последовательного соединения, 240V. Цвет: белый/белый | 6.3 | 7.3
LED-PL-50-10M-240V-A8-W/W | 0 | Гирлянда со светодиодными матовыми пластиковыми шарами, диаметр шара 50 мм., внутри шара белый светодиод, расстояние между шарами 20см, длина гирлянды 10 метров, потребляемая мощность 4,5 W, прозрачный провод, возможность последовательного соединения, 240V. Цвет: белый/белый | 6.3 | 7.3
Светодиодная гирляна «Восточная сказка»
LED-PL-50-10M-240V-WW/CL(gold) | 0 | 240V, Гирлянда светодиодная с золотыми шарами для внутреннего применения, диаметр шара 40 мм, расстояние между шарами 20 см, длина гирлянды 10 метров, прозрачный провод, потребляемая мощность 5W, возможность последовательного соединения. Цвет теплый белый. | 21 | 23
LED-PL-50-10M-240V-W/CL(silver) | 0 | 240V, Гирлянда светодиодная с серебрянными шарами для внутреннего применения, диаметр шара 40 мм, расстояние между шарами 20 см, длина гирлянды 10 метров, прозрачный провод, потребляемая мощность 5W, возможность последовательного соединения. Цвет белый. | 21 | 23
Светодиодная гирлянда «Цветы»
LED-PL(B2)-50L-10M-W (Lavender) | 0 | 240V, Светодиодная гирлянда "Тюльпан", длина гирлянды 10 метров, 50 цветков, расстояние между цветками 20 см, потребляемая мощность 4,5 W, тёмно-зелёный провод, без контроллера, возможность последовательного соединения, цвет светодиода белый, диаметр светодиода 5 мм, цвет тюльпана лавандовый | 6.3 | 7.3
LED-PL(B3)-50L-10M-W (White) | 0 | 240V, Светодиодная гирлянда "Камелия", длина гирлянды 10 метров, 50 цветков, расстояние между цветками 20 см, потребляемая мощность 4,5 W, тёмно-зелёный провод, без контроллера, возможность последовательного соединения, цвет светодиода белый, диаметр светодиода 5 мм, цвет камелии бело-кремовый | 6.3 | 7.3
LED-PL(B3)-50L-10M-W (Orange) | 0 | 240V, Светодиодная гирлянда "Камелия", длина гирлянды 10 метров, 50 цветков, расстояние между цветками 20 см, потребляемая мощность 4,5 W, тёмно-зелёный провод, без контроллера, возможность последовательного соединения, цвет светодиода белый, диаметр светодиода 5 мм, цвет камелии оранжевый | 6.3 | 7.3
LED-PL(B3)-50L-10M-W (Pink) | 0 | 240V, Светодиодная гирлянда "Камелия", длина гирлянды 10 метров, 50 цветков, расстояние между цветками 20 см, потребляемая мощность 4,5 W, тёмно-зелёный провод, без контроллера, возможность последовательного соединения, цвет светодиода белый, диаметр светодиода 5 мм, цвет камелии розовый | 6.3 | 7.3
LED-PL(B5)-50L-10M-W (Purple) | 0 | 240V,Светодиодная гирлянда "Гардения", длина гирлянды 10 метров, 50 цветков, расстояние между цветками 20 см, потребляемая мощность 4,5 W, тёмно-зелёный провод, без контроллера, возможность последовательного соединения, цвет светодиода белый, диаметр светодиода 5 мм, цвет гардении пурпурный | 6.3 | 7.3
LED-PL(B5)-50L-10M-W (White) | 0 | 240V, Светодиодная гирлянда "Гардения", длина гирлянды 10 метров, 50 цветков, расстояние между цветками 20 см, потребляемая мощность 4,5 W, тёмно-зелёный провод, без контроллера, возможность последовательного соединения, цвет светодиода белый, диаметр светодиода 5 мм, цвет гардении белый | 6.3 | 7.3
LED-PL(B5)-50L-10M-W (Red) | 0 | 240V, Светодиодная гирлянда "Гардения", длина гирлянды 10 метров, 50 цветков, расстояние между цветками 20 см, потребляемая мощность 4,5 W, тёмно-зелёный провод, без контроллера, возможность последовательного соединения, цвет светодиода белый, диаметр светодиода 5 мм, цвет гардении красный | 6.3 | 7.3
LED-PL(B5)-50L-10M-W (Yellow) | 0 | 240V, Светодиодная гирлянда "Гардения", длина гирлянды 10 метров, 50 цветков, расстояние между цветками 20 см, потребляемая мощность 4,5 W, тёмно-зелёный провод, без контроллера, возможность последовательного соединения, цвет светодиода белый, диаметр светодиода 5 мм, цвет гардении жёлтый | 6.3 | 7.3
Светодиодная гирлянда мульти
LED-PL-100L-10M-240V-RGBY | 0 | 240V, Светодиодная гирлянда мульти, расстояние между светодиодами 10 см, длина гирлянды 10 м, потребляемая мощность 9W, прозрачный провод, возможность последовательного соединения. Цвет светодиодов: красный, зеленый, синий, желтый | 11 | 12
Светодиодная гирлянда «Еловая шишка»
LED-PL-50-10M-240V-C9-RG | 0 | 240V, Светодиодная гирлянда "Еловая шишка" с двухцветными мерцающими светодиодами, длина гирлянды 10 м., расстояние между шишками 20 см., 50 шишек в гирлянде, без контроллера, потребляемая мощность 4,5 W, возможность последовательного соединения, тёмно-зелёный провод, цвет: красно-зелёный | 28 | 31
LED-PL-50-10M-240V-C9-RB | 0 | 240V, Светодиодная гирлянда "Еловая шишка" с двухцветными мерцающими светодиодами, длина гирлянды 10 м., расстояние между шишками 20 см., 50 шишек в гирлянде, потребляемая мощность 4,5 W, без контроллера, возможность последовательного соединения, тёмно-зелёный провод, цвет: красно-синий | 28 | 31
LED-PL-100-20M-240V-C9-MULTI | 0 | 240V, Светодиодная гирлянда "Еловая шишка", длина гирлянды 20 м., расстояние между шишками 20 см., 100 шишек в гирлянде, потребляемая мощность 8,64 W, с контроллером, возможность последовательного соединения, тёмно-зелёный провод, цвет: мультиколор | 37.9 | 41.7
LED-PL-50-10M-240V-C9-CW/DG | 0 | Светодиодная гирлянда "Еловая шишка", длина гирлянды 10 м., расстояние между шишками 20 см., 240V, без контроллера, 50 шишек в гирлянде, возможность последовательного соединения, тёмно-зелёный провод, цвет: белый | 21 | 24
LED-PL-50-10M-240V-C9-WW/DG | 0 | Светодиодная гирлянда "Еловая шишка", длина гирлянды 10 м., расстояние между шишками 20 см., 240V, без контроллера, 50 шишек в гирлянде, возможность последовательного соединения, тёмно-зелёный провод, цвет: теплый белый | 21 | 24
Светодиодная гирлянда «Мишура»
LED-PLG-192L-2M-240V-W/CL | 0 | 240V, светодиодная гирлянда "Мишура", длина гирлянды 2 м, 192 светодиода, каждый 5-й светодиод мерцает без контроллера, потребляемая мощность 13 W, прозрачный провод, возможность последовательного соединения. Цвет светодиодов: белый | 21 | 24
LED-PLG-192L-2M-240V-WW/CL | 0 | 240V, светодиодная гирлянда "Мишура", длина гирлянды 1,5 м, 192 светодиода, каждый 5-й светодиод мерцает без контроллера, прозрачный провод, возможность последовательного соединения. Цвет светодиодов: теплый белый | 21 | 24
LED-PLG-192L-2M-240V-W/BL | 0 | 240V, светодиодная гирлянда "Мишура", длина гирлянды 2 м, 192 светодиода, каждый 5-й светодиод мерцает без контроллера, потребляемая мощность 13 W, чёрный провод, возможность последовательного соединения. Цвет светодиодов: белый | 21 | 24
LED-PLG-192L-2M-240V-WW/BL | 0 | 240V, светодиодная гирлянда "Мишура", длина гирлянды 1,5 м, 192 светодиода, каждый 5-й светодиод мерцает без контроллера, чёрный провод, возможность последовательного соединения. Цвет светодиодов: теплый белый | 21 | 24
Светодиодные гирлянды со спускающимися нитями
LED-SNOW-CL(198)-8-2,5M-240V-B/W | 0 | 240V, светодиодная гирлянда бахрома "Снежинка", длина гирлянды 2,5 м, 8 нитей, длина нитей 50 и 30 см, каждая нить оканчивается снежинкой бело-голубого цвета, потребляемая мощность 7,68 W/М, с контроллером, цвет провода прозрачный | 14.5 | 15.7
LED-PL-IC-SNOW-240L-10-12V-W | 0 | 12V, светодиодная гирлянда со спускающимися прозрачными пластиковыми сосульками, длина гирлянды 5 м, десять сосулек длиной по 0,3 м, 24 светодиода в одной сосульке, потребляемая мощность 4,6 W, чёрный провод, возможность последовательного соединения, цвет светодиодов белый. Эффект тающей сосульки. | 53 | 61
LED-SNOW(IC)-RA002-12V-W | 0 | 240/12V, светодиодная гирлянда со спускающимися акриловыми трубками, длина гирлянды 3 м, 5 трубок длиной по 0,5 м, потребляемая мощность 4,8 W, чёрный провод, возможность последовательного соединения, цвет светодиодов белый. Эффект тающей сосульки. | 38 | 44
LED-SNOW(IC)-RA002-12V-WW | 0 | 240/12V, светодиодная гирлянда со спускающимися акриловыми трубками, длина гирлянды 3 м, 5 трубок длиной по 0,5 м, чёрный провод, возможность последовательного соединения, цвет светодиодов теплый белый. Эффект тающей сосульки. | 38 | 44
LED-PL-SNOW-320L-0.5M-5-12V-W | 0 | 240/12V, светодиодная гирлянда со спускающимися прозрачными пластиковыми трубками, длина гирлянды 2 м, пять трубок длиной по 0,5 м, 64 светодиода в одной трубке, потребляемая мощность 6 W, чёрный провод, возможность последовательного соединения, цвет светодиодов белый. Эффект падающего снега. | 38 | 44
LED-PL-SNOW-320L-0.5M-5-12V-WW | 0 | 240/12V, светодиодная гирлянда со спускающимися трубками, длина гирлянды 2 м, пять трубок длиной по 0,5 м,чёрный провод, прозрачные трубки, возможность последовательного соединения, цвет светодиодов теплый белый. Эффект тающей сосульки. | 38 | 44
LED-PL-SNOW-640L-1M-5-12V-W | 0 | 240/12V, светодиодная гирлянда со спускающимися трубками, длина гирлянды 2 м, пять трубок длиной по 1 м,чёрный провод, прозрачные трубки, возможность последовательного соединения, цвет светодиодов белый. Эффект тающей сосульки. | 46.2 | 53.2
LED-PL-BA-10-24V-RGB | 0 | 220/24V, светодиодная гирлянда бахрома "Кристалл", длина гирлянды 3 м, 10 нитей, длина нитей 50 и 30 см, потребляемая мощность 4,8 W, каждая нить оканчивается кристаллом с RGB светодиодом внутри, цвет провода прозрачный. | 11 | 12
LED-PLG-SNOW-320L-2*0.5M-12V-W | 0 | 240/12V, светодиодная гирлянда со спускающимися нитями, длина гирлянды 2,5 м, пять нитей длиной по 0,5 м, 64 светодиода на нити, трансформатор 25 W, потребляемая мощность 6W, возможность последовательного соединения 4 шт., цвет светодиодов белый, цвет кабеля чёрный, цвет нитей прозрачный. Эффект падающего снега. | 42 | 48
LED-PLG-SNOW-128L-1M-5-12V-W | 0 | 240/12V, светодиодная гирлянда со спускающимися нитями, длина гирлянды 2,5 м, пять нитей длиной по 1 м, 128 светодиода на нити, трансформатор 25W, потребляемая мощность 12 W, возможность последовательного соединения 2 шт, цвет светодиодов белый, цвет кабеля чёрный, цвет нитей прозрачный. Эффект падающего снега. | 53 | 61
Светодиодные гирлянды с повышенной степенью защиты
LED-PLR-100-10M-240V-WW/W | 0 | 240V, Светодиодная гирлянда, 100 светодиодов с капсулой, расстояние между светодиодами 10см., длина гирлянды 10м., потребляемая мощность 9 W, белый провод, с возможностью последовательного соединения . Цвет светодиодов: тёплый белый | 21.5 | 23.5
LED-PLR-100-10M-240V-W/W | 0 | 240V, Светодиодная гирлянда с повышенной степенью защиты, 100 светодиодов с капсулой, расстояние между светодиодами 10см., длина гирлянды 10м., потребляемая мощность 9 W, белый провод, с возможностью последовательного соединения . Цвет светодиодов: белый | 21.5 | 23.5
LED-PLR-100-10M-240V-W/DG | 0 | 240V, Светодиодная гирлянда с повышенной степенью защиты, 100 светодиодов с капсулой, расстояние между светодиодами 10см., длина гирлянды 10м., потребляемая мощность 9 W, тёмно-зелёный провод, с возможностью последовательного соединения . Цвет светодиодов: белый | 21.5 | 23.5
LED-PLR-100-10M-240V-B/DG | 0 | 240V, Светодиодная гирлянда с повышенной степенью защиты, 100 светодиодов с капсулой, расстояние между светодиодами 10см., длина гирлянды 10м., потребляемая мощность 9 W, тёмно-зелёный провод, с возможностью последовательного соединения . Цвет светодиодов: синий | 21.5 | 23.5
LED-PLR-100-10M-240V-WW/DG | 0 | 240V, Светодиодная гирлянда с повышенной степенью защиты, 100 светодиодов с капсулой, расстояние между светодиодами 10см., длина гирлянды 10м., потребляемая мощность 9 W, тёмно-зелёный провод, с возможностью последовательного соединения . Цвет светодиодов: тёплый белый | 21.5 | 23.5
LED-PLR-200-20M-240V-B/BG | 0 | 240V, Светодиодная гирлянда с повышенной степенью защиты, 200 светодиодов с капсулой, расстояние между светодиодами 10см., длина гирлянды 20м., потребляемая мощность 17,3 W, тёмно-зелёный провод, с возможностью последовательного соединения . Цвет светодиодов: синий | 25.6 | 27.5
Светодиодная гирлянда Твинкл Лайт
LED-TW-400-20M-24V-M/BL | #VALUE! | 24V, Трехпроводный светодиодный Твинкл лайт, Комплект - 20 метров, 400 светодиодов, контроллер, трансформатор - 60W, возможность последовательного соединения трех комплектов. Электрический шнур - черный. Цвет светодиодов: мульти (красный, желтый, зеленый, синий) | 37 | 42
LED-TW-200-20M-24V-М/BL | #VALUE! | 24V, Трехпроводный светодиодный Твинкл лайт, Комплект - 20 метров, 200 светодиодов, контроллер, трансформатор - 60W, возможность последовательного соединения шести комплектов. Электрический шнур - черный. Цвет светодиодов: мульти (красный, желтый, зеленый, синий) | 27.3 | 31.4
LED-TW-400-10M-240V-M/CL | #VALUE! | 240V, Трехпроводный светодиодный Твинкл лайт, Комплект - 10 метров, 400 светодиодов, потребляемая мощность 19,2 W, контроллер, возможность последовательного соединения. Электрический шнур - прозрачный. Цвет светодиодов: мульти (красный, желтый, зеленый, синий). | 31.5 | 36.2
LED-TW-400-20M-24V-R/BL | #VALUE! | 24V, Трехпроводный светодиодный Твинкл лайт, Комплект - 20 метров, 400 светодиодов, контроллер, трансформатор - 60W, возможность последовательного соединения трех комплектов. Электрический шнур - черный. Цвет светодиодов: красный | 37 | 42
LED-TW-400-20M-24V-Y/BL | #VALUE! | 24V, Трехпроводный светодиодный Твинкл лайт, Комплект - 20 метров, 400 светодиодов, контроллер, трансформатор - 60W, возможность последовательного соединения трех комплектов. Электрический шнур - черный. Цвет светодиодов: желтый | 37 | 42
LED-TW-400-20M-24V-B/BL | #VALUE! | 24V, Трехпроводный светодиодный Твинкл лайт, Комплект - 20 метров, 400 светодиодов, контроллер, трансформатор - 60W, возможность последовательного соединения трех комплектов. Электрический шнур - черный. Цвет светодиодов: синий | 37 | 42
LED-TW-400-20M-24V-G/BL | #VALUE! | 24V, Трехпроводный светодиодный Твинкл лайт, Комплект - 20 метров, 400 светодиодов, контроллер, трансформатор - 60W, возможность последовательного соединения трех комплектов. Электрический шнур - черный. Цвет светодиодов: зеленый | 37 | 42
LED-TW-400-20M-24V-W/BL | #VALUE! | 24V, Трехпроводный светодиодный Твинкл лайт, Комплект - 20 метров, 400 светодиодов, контроллер, трансформатор - 60W, возможность последовательного соединения трех комплектов. Электрический шнур - черный. Цвет светодиодов: белый | 37 | 42
LED-TW-400-20M-24V-WW/BL | #VALUE! | 24V, Трехпроводный светодиодный Твинкл лайт, Комплект - 20 метров, 400 светодиодов, контроллер, трансформатор - 60W, возможность последовательного соединения трех комплектов. Электрический шнур - черный. Цвет светодиодов: тёплый белый | 50.8 | 54.4
LED-TW-400-20M-24V-B/WH | #VALUE! | 24V, Трехпроводный светодиодный Твинкл лайт, Комплект - 20 метров, 400 светодиодов, контроллер, трансформатор - 60W, возможность последовательного соединения трех комплектов. Электрический шнур - белый. Цвет светодиодов: синий | 37.5 | 39.8
LED-TW-240-18M-24V-W/BL | #VALUE! | Низковольтная светодиодная гирлянда Твинкл Лайт для внутреннего применения на тонком проводе, длина 18 метров, 240 светодиодов, диаметр светодиода 3 мм, черный провод, цвет светодиодов белый. Контроллер и трансформатор в комплекте. | 17 | 19.4
LED-TW-360-27M-24V-W/BL | #VALUE! | Низковольтная светодиодная гирлянда Твинкл Лайт для внутреннего применения на тонком проводе, длина 27 метров, 360 светодиодов, диаметр светодиода 3 мм, черный провод, цвет светодиодов белый. Контроллер и трансформатор в комплекте. | 22 | 25
ГИРЛЯНДА "РОСА"
Гирлянда "РОСА" фиксинг 2 метра
LED-FLBC-20L-4.5V-R | #VALUE! | 4.5V, Светодиодная гирлянда на батарейках "Роса", 20 светодиодов, длина 2 метра, расстояние между светодиодами 10 см. Блок для батареек без влагозащиты. Цвет светодиодов красный. Цена гирлянды без батареек. | 2.5 | 3.2
LED-FLBC-20L-4.5V-Y | #VALUE! | 4.5V, Светодиодная гирлянда на батарейках "Роса", 20 светодиодов, длина 2 метра, расстояние между светодиодами 10 см. Блок для батареек без влагозащиты. Цвет светодиодов желтый. Цена гирлянды без батареек. | 2.5 | 3.2
LED-FLBC-20L-4.5V-B | #VALUE! | 4.5V, Светодиодная гирлянда на батарейках "Роса", 20 светодиодов, длина 2 метра, расстояние между светодиодами 10 см. Блок для батареек без влагозащиты. Цвет светодиодов синий. Цена гирлянды без батареек. | 2.5 | 3.2
LED-FLBC-20L-4.5V-G | #VALUE! | 4.5V, Светодиодная гирлянда на батарейках "Роса", 20 светодиодов, длина 2 метра, расстояние между светодиодами 10 см. Блок для батареек без влагозащиты. Цвет светодиодов зеленый. Цена гирлянды без батареек. | 2.5 | 3.2
LED-FLBC-20L-4.5V-W | #VALUE! | 4.5V, Светодиодная гирлянда на батарейках "Роса", 20 светодиодов, длина 2 метра, расстояние между светодиодами 10 см. Блок для батареек без влагозащиты. Цвет светодиодов белый. Цена гирлянды без батареек. | 2.5 | 3.2
LED-FLBC-20L-4.5V-WW | #VALUE! | 4.5V, Светодиодная гирлянда на батарейках "Роса", 20 светодиодов, длина 2 метра, расстояние между светодиодами 10 см. Блок для батареек без влагозащиты. Цвет светодиодов теплый белый. Цена гирлянды без батареек. | 2.5 | 3.2
Гирлянда "РОСА" фиксинг 4 метра
LED-FLBC-40L-4.5V-R | #VALUE! | 4.5V, Светодиодная гирлянда на батарейках "Роса", 40 светодиодов, длина 4 метра, расстояние между светодиодами 10 см. Блок для батареек без влагозащиты. Цвет светодиодов красный. Цена гирлянды без батареек. | 4.6 | 5.3
LED-FLBC-40L-4.5V-Y | #VALUE! | 4.5V, Светодиодная гирлянда на батарейках "Роса", 40 светодиодов, длина 4 метра, расстояние между светодиодами 10 см. Блок для батареек без влагозащиты. Цвет светодиодов желтый. Цена гирлянды без батареек. | 4.6 | 5.3
LED-FLBC-40L-4.5V-B | #VALUE! | 4.5V, Светодиодная гирлянда на батарейках "Роса", 40 светодиодов, длина 4 метра, расстояние между светодиодами 10 см. Блок для батареек без влагозащиты. Цвет светодиодов синий. Цена гирлянды без батареек. | 4.6 | 5.3
LED-FLBC-40L-4.5V-G | #VALUE! | 4.5V, Светодиодная гирлянда на батарейках "Роса", 40 светодиодов, длина 4 метра, расстояние между светодиодами 10 см. Блок для батареек без влагозащиты. Цвет светодиодов зеленый. Цена гирлянды без батареек. | 4.6 | 5.3
LED-FLBC-40L-4.5V-W | #VALUE! | 4.5V, Светодиодная гирлянда на батарейках "Роса", 40 светодиодов, длина 4 метра, расстояние между светодиодами 10 см. Блок для батареек без влагозащиты. Цвет светодиодов белый. Цена гирлянды без батареек. | 4.6 | 5.3
LED-FLBC-40L-4.5V-WW | #VALUE! | 4.5V, Светодиодная гирлянда на батарейках "Роса", 40 светодиодов, длина 4 метра, расстояние между светодиодами 10 см. Блок для батареек без влагозащиты. Цвет светодиодов теплый белый. Цена гирлянды без батареек. | 4.6 | 5.3
LED-FLBC-40L-4.5V-RGB | #VALUE! | 4.5V, Светодиодная гирлянда на батарейках "Роса", 40 светодиодов, длина 4 метра, расстояние между светодиодами 10 см. Блок для батареек без влагозащиты. Цвет светодиодов мультиколор. Цена гирлянды без батареек. | 8.3 | 9.1
Гирлянда "РОСА" фиксинг 10 метров
LED-DD-100L-10M-12V-R | #VALUE! | 12V, Светодиодная низковольтная гирлянда "Роса" для внутреннего применения, длина 10 метров, 100 светодиодов, расстояние между светодиодами 10 см. Рабочий ток 1 А. Цвет нити белый металлик. Цвет светодиодов красный. | 12.1 | 13.5
LED-DD-100L-10M-12V-Y | #VALUE! | 12V, Светодиодная низковольтная гирлянда "Роса" для внутреннего применения, длина 10 метров, 100 светодиодов, расстояние между светодиодами 10 см. Рабочий ток 1 А. Цвет нити белый металлик. Цвет светодиодов желтый. | 12.1 | 13.5
LED-DD-100L-10M-12V-B | #VALUE! | 12V, Светодиодная низковольтная гирлянда "Роса" для внутреннего применения, длина 10 метров, 100 светодиодов, расстояние между светодиодами 10 см. Рабочий ток 1 А. Цвет нити белый металлик. Цвет светодиодов синий. | 12.1 | 13.5
LED-DD-100L-10M-12V-G | #VALUE! | 12V, Светодиодная низковольтная гирлянда "Роса" для внутреннего применения, длина 10 метров, 100 светодиодов, расстояние между светодиодами 10 см. Рабочий ток 1 А. Цвет нити белый металлик. Цвет светодиодов зеленый. | 12.1 | 13.5
LED-DD-100L-10M-12V-W | #VALUE! | 12V, Светодиодная низковольтная гирлянда "Роса" для внутреннего применения, длина 10 метров, 100 светодиодов, расстояние между светодиодами 10 см. Рабочий ток 1 А. Цвет нити белый металлик. Цвет светодиодов белый. | 12.1 | 13.5
LED-DD-100L-10M-12V-WW | #VALUE! | 12V, Светодиодная низковольтная гирлянда "Роса" для внутреннего применения, длина 10 метров, 100 светодиодов, расстояние между светодиодами 10 см. Рабочий ток 1 А. Цвет нити белый металлик. Цвет светодиодов теплый белый. | 12.1 | 13.5
LED-DD-100L-10M-12V-P | #VALUE! | 12V, Светодиодная низковольтная гирлянда "Роса" для внутреннего применения, длина 10 метров, 100 светодиодов, расстояние между светодиодами 10 см. Рабочий ток 1 А. Цвет нити белый металлик. Цвет светодиодов розовый. | 12.1 | 13.5
LED-DD-100L-10M-12V-M | #VALUE! | 12V, Светодиодная низковольтная гирлянда "Роса" для внутреннего применения, длина 10 метров, 100 светодиодов, расстояние между светодиодами 10 см. Рабочий ток 1 А. Цвет нити белый металлик. Цвет светодиодов мультиколор. | 13.2 | 14.6
LED-DD-100L-10M-12V-RGB | #VALUE! | 12V, Светодиодная низковольтная гирлянда "Роса" для внутреннего применения, длина 10 метров, 100 светодиодов, расстояние между светодиодами 10 см. Рабочий ток 1 А. Цвет нити белый металлик. Цвет светодиодов RGB. | 22 | 24.5
Гирлянда "РОСА" фиксинг 20 метров
LED-DD-200L-20M-12V-R | #VALUE! | 12V, Светодиодная низковольтная гирлянда "Роса" для внутреннего применения, длина 20 метров, 200 светодиодов, расстояние между светодиодами 10 см. Рабочий ток 1 А. Цвет нити белый металлик. Цвет светодиодов красный. | 18.2 | 20
LED-DD-200L-20M-12V-Y | #VALUE! | 12V, Светодиодная низковольтная гирлянда "Роса" для внутреннего применения, длина 20 метров, 200 светодиодов, расстояние между светодиодами 10 см. Рабочий ток 1 А. Цвет нити белый металлик. Цвет светодиодов желтый. | 18.2 | 20
LED-DD-200L-20M-12V-B | #VALUE! | 12V, Светодиодная низковольтная гирлянда "Роса" для внутреннего применения, длина 20 метров, 200 светодиодов, расстояние между светодиодами 10 см. Рабочий ток 1 А. Цвет нити белый металлик. Цвет светодиодов синий. | 18.2 | 20
LED-DD-200L-20M-12V-G | #VALUE! | 12V, Светодиодная низковольтная гирлянда "Роса" для внутреннего применения, длина 20 метров, 200 светодиодов, расстояние между светодиодами 10 см. Рабочий ток 1 А. Цвет нити белый металлик. Цвет светодиодов зеленый. | 18.2 | 20
LED-DD-200L-20M-12V-W | #VALUE! | 12V, Светодиодная низковольтная гирлянда "Роса" для внутреннего применения, длина 20 метров, 200 светодиодов, расстояние между светодиодами 10 см. Рабочий ток 1 А. Цвет нити белый металлик. Цвет светодиодов белый. | 18.2 | 20
LED-DD-200L-20M-12V-WW | #VALUE! | 12V, Светодиодная низковольтная гирлянда "Роса" для внутреннего применения, длина 20 метров, 200 светодиодов, расстояние между светодиодами 10 см. Рабочий ток 1 А. Цвет нити белый металлик. Цвет светодиодов теплый белый. | 18.2 | 20
LED-DD-200L-20M-12V-P | #VALUE! | 12V, Светодиодная низковольтная гирлянда "Роса" для внутреннего применения, длина 20 метров, 200 светодиодов, расстояние между светодиодами 10 см. Рабочий ток 1 А. Цвет нити белый металлик. Цвет светодиодов розовый. | 18.2 | 20
LED-DD-200L-20M-12V-M | #VALUE! | 12V, Светодиодная низковольтная гирлянда "Роса" для внутреннего применения, длина 20 метров, 200 светодиодов, расстояние между светодиодами 10 см. Рабочий ток 1 А. Цвет нити белый металлик. Цвет светодиодов мультиколор. | 20 | 22
LED-DD-200L-20M-12V-RGB | #VALUE! | 12V, Светодиодная низковольтная гирлянда "Роса" для внутреннего применения, длина 20 метров, 200 светодиодов, расстояние между светодиодами 10 см. Рабочий ток 1 А. Цвет нити белый металлик. Цвет светодиодов RGB. | 35 | 38.5
Гирлянда "РОСА" 10 метра с мерцающими светодиодами
LED-DD-100L-10M-12V-W(Flash) | #VALUE! | 12V, Светодиодная низковольтная гирлянда "Роса" с мерцающими светодиодами для внутреннего применения, длина 10 метров, 100 светодиодов, расстояние между светодиодами 10 см. Каждый 4-й светодиод мерцает без контроллера. Рабочий ток 1 А. Цвет нити белый металлик. Цвет светодиодов белый. | 13.8 | 15.2
LED-DD-100L-10M-12V-WW(Flash) | #VALUE! | 12V, Светодиодная низковольтная гирлянда "Роса" с мерцающими светодиодами для внутреннего применения, длина 10 метров, 100 светодиодов, расстояние между светодиодами 10 см. Каждый 4-й светодиод мерцает без контроллера. Рабочий ток 1 А. Цвет нити белый металлик. Цвет светодиодов теплый белый. | 13.8 | 15.2
LED-DD-100L-10M-12V-M(Flash) | #VALUE! | 12V, Светодиодная низковольтная гирлянда "Роса" с мерцающими светодиодами для внутреннего применения, длина 10 метров, 100 светодиодов, расстояние между светодиодами 10 см. Каждый 4-й светодиод мерцает без контроллера. Рабочий ток 1 А. Цвет нити белый металлик. Цвет светодиодов мультиколор. | 14.9 | 16.3
Гирлянда "РОСА" 20 метра с мерцающими светодиодами
LED-DD-200L-20M-12V-W(Flash) | #VALUE! | 12V, Светодиодная низковольтная гирлянда "Роса" с мерцающими светодиодами для внутреннего применения, длина 20 метров, 200 светодиодов, расстояние между светодиодами 10 см. Каждый 4-й светодиод мерцает без контроллера. Рабочий ток 1 А. Цвет нити белый металлик. Цвет светодиодов белый. | 22 | 24.2
LED-DD-200L-20M-12V-WW(Flash) | #VALUE! | 12V, Светодиодная низковольтная гирлянда "Роса" с мерцающими светодиодами для внутреннего применения, длина 20 метров, 200 светодиодов, расстояние между светодиодами 10 см. Каждый 4-й светодиод мерцает без контроллера. Рабочий ток 1 А. Цвет нити белый металлик. Цвет светодиодов теплый белый. | 22 | 24.2
LED-DD-200L-20M-12V-M(Flash) | #VALUE! | 12V, Светодиодная низковольтная гирлянда "Роса" с мерцающими светодиодами для внутреннего применения, длина 20 метров, 200 светодиодов, расстояние между светодиодами 10 см. Каждый 4-й светодиод мерцает без контроллера. Рабочий ток 1 А. Цвет нити белый металлик. Цвет светодиодов мультиколор. | 23.3 | 25.6
Низковольтный пучок нитей светодиодной гирлянды "РОСА" фиксинг
LED-FLBC-700L-CLUSTER-24V-R | #VALUE! | 24V, Низковольтный пучок нитей светодиодной гирлянды "РОСА" постоянного свечения, 28 нитей по 2,5 метра, 700 светодиодов, расстояние между светодиодами 10 см, без влагозащиты IP20, понижающий трансформатор в комплекте. Цвет светодиодов красный | 51.4 | 56.5
LED-FLBC-700L-CLUSTER-24V-Y | #VALUE! | 24V, Низковольтный пучок нитей светодиодной гирлянды "РОСА" постоянного свечения, 28 нитей по 2,5 метра, 700 светодиодов, расстояние между светодиодами 10 см, без влагозащиты IP20, понижающий трансформатор в комплекте. Цвет светодиодов желтый | 51.4 | 56.5
LED-FLBC-700L-CLUSTER-24V-B | #VALUE! | 24V, Низковольтный пучок нитей светодиодной гирлянды "РОСА" постоянного свечения, 28 нитей по 2,5 метра, 700 светодиодов, расстояние между светодиодами 10 см, без влагозащиты IP20, понижающий трансформатор в комплекте. Цвет светодиодов синий | 55.6 | 61.2
LED-FLBC-700L-CLUSTER-24V-W | #VALUE! | 24V, Низковольтный пучок нитей светодиодной гирлянды "РОСА" постоянного свечения, 28 нитей по 2,5 метра, 700 светодиодов, расстояние между светодиодами 10 см, без влагозащиты IP20, понижающий трансформатор в комплекте. Цвет светодиодов белый | 66 | 72.5
LED-FLBC-700L-CLUSTER-24V-WW | #VALUE! | 24V, Низковольтный пучок нитей светодиодной гирлянды "РОСА" постоянного свечения, 28 нитей по 2,5 метра, 700 светодиодов, расстояние между светодиодами 10 см, без влагозащиты IP20, понижающий трансформатор в комплекте. Цвет светодиодов теплый белый | 66 | 72.5
Низковольтный пучок нитей светодиодной гирлянды "РОСА" флэш
LED-FLBC-700L-CLUSTER-24V-B/FL | #VALUE! | 24V, Низковольтный пучок мерцающих нитей светодиодной гирлянды "РОСА", 28 нитей по 2,5 метра, 700 светодиодов, 50 светодиодов с мерцающим эффектом, расстояние между светодиодами 10 см, без влагозащиты IP20, понижающий трансформатор в комплекте. Цвет светодиодов синий | 57.8 | 63
LED-FLBC-700L-CLUSTER-24V-W/FL | #VALUE! | 24V, Низковольтный пучок мерцающих нитей светодиодной гирлянды "РОСА", 28 нитей по 2,5 метра, 700 светодиодов, 50 светодиодов с мерцающим эффектом, расстояние между светодиодами 10 см, без влагозащиты IP20, понижающий трансформатор в комплекте. Цвет светодиодов белый | 67 | 73
LED-FLBC-700L-CLUSTER-24V-WW/FL | #VALUE! | 24V, Низковольтный пучок мерцающих нитей светодиодной гирлянды "РОСА", 28 нитей по 2,5 метра, 700 светодиодов, 50 светодиодов с мерцающим эффектом, расстояние между светодиодами 10 см, без влагозащиты IP20, понижающий трансформатор в комплекте. Цвет светодиодов теплый белый | 67 | 73
Низковольтная светодиодная гирлянда-нить "РОСА" с эффектом текущей воды
LED-DD-600L-20M-12V-W(Rain) | #VALUE! | 12V, Низковольтная светодиодная гирлянда-нить "РОСА" с эффектом текущей воды, 20 метров, 600 светодиодов, расстояние между светодиодами 3-4 см, без влагозащиты IP20, понижающий трансформатор (2 А) и контроллер в комплекте. Цвет светодиодов белый. | 62 | 67
LED-DD-600L-20M-12V-WW(Rain) | #VALUE! | 12V, Низковольтная светодиодная гирлянда-нить "РОСА" с эффектом текущей воды, 20 метров, 600 светодиодов, расстояние между светодиодами 3-4 см, без влагозащиты IP20, понижающий трансформатор (2 А) и контроллер в комплекте. Цвет светодиодов теплый белый. | 62 | 67
LED-DD-600L-20M-12V-B(Rain) | #VALUE! | 12V, Низковольтная светодиодная гирлянда-нить "РОСА" с эффектом текущей воды, 20 метров, 600 светодиодов, расстояние между светодиодами 3-4 см, без влагозащиты IP20, понижающий трансформатор (2 А) и контроллер в комплекте. Цвет светодиодов синий. | 62 | 67
Низковольтный пучок нитей светодиодной гирлянды "РОСА" RGB
LED-FLBC-700L-CLUSTER-24V-RGB | #VALUE! | 24V, Низковольтный пучок нитей светодиодной гирлянды "РОСА" постоянного свечения, 28 нитей по 2,5 метра, 700 светодиодов, расстояние между светодиодами 10 см, без влагозащиты IP20, понижающий трансформатор и контроллер в комплекте. Цвет светодиодов RGB | 124 | 136
Светодиодные Новогодние мотивы и фигуры
LED-XM(FR)-2D-CK015-240V-W | #VALUE! | 220V, Новогодний мотив "Снежинка", размер 61 Х 50 см, потребляемая мощность 12W, IP 44, без контроллера, цвет светодиодов: белый | 31 | 35
LED-XM(FR)-2D-CK015-240V-В | #VALUE! | 220V, Новогодний мотив "Снежинка", размер 61 Х 50 см, потребляемая мощность 12W, IP 44, без контроллера, цвет светодиодов: синий | 30 | 34
LED-XM(FR)-2D-CK016-240V-W | #VALUE! | 220V, Новогодний мотив "Снежинка", размер 61 Х 51 см, потребляемая мощность 9,6W, IP 44, без контроллера, цвет светодиодов: белый | 31 | 35
LED-XM(FR)-2D-CK016-240V-В | #VALUE! | 220V, Новогодний мотив "Снежинка", размер 61 Х 51 см, потребляемая мощность 9,6W, IP 44, без контроллера, цвет светодиодов: синий | 30 | 34
LED-XM(FR)-2D-CK022-240V-W | #VALUE! | 220V, Новогодний мотив "Снежинка", размер 82 Х 72 см, IP 44, потребляемая мощность 14,4 W, без контроллера, цвет светодиодов: белый | 39 | 43
LED-XM(FR)-2D-CK022-240V-В | #VALUE! | 220V, Новогодний мотив "Снежинка", размер 82 Х 72 см, IP 44, потребляемая мощность 14,4 W, без контроллера, цвет светодиодов: синий | 38 | 42
FIBER SNOW-24V-W | #VALUE! | 0 | 9.2 | 10
FIBER SNOW-24V-В | #VALUE! | 220/24V, Новогодний мотив "Снежинка" из оптоволокна оконечного свечения, размер 46 х 46 см, потребляемая мощность 5W, для внутреннего применения, без контроллера, с блоком питания. Цвет: синий | 9.2 | 10
LED-XM(FR)-2D-CK020-240V-W | #VALUE! | 220V, Светодиодный мотив "Звезда", размер 56 Х 54 см, потребляемая мощность 7,2W, IP 44, без контроллера, цвет светодиодов: белый | 22.1 | 24.5
LED-XM(FR)-2D-CK020-240V-В | #VALUE! | 220V, Светодиодный мотив "Звезда", размер 56 Х 54 см, потребляемая мощность 7,2W, IP 44, без контроллера, цвет светодиодов: синий | 21 | 23.1
LED-XM(FR)-2D-CK020-240V-R | #VALUE! | 220V, Светодиодный мотив "Звезда", размер 56 Х 54 см, потребляемая мощность 7,2W, IP 44, без контроллера, цвет светодиодов: красный | 20 | 22
LED-XM(FR)-2D-CK016-240V-W(FlashLED) | #VALUE! | 220V, Новогодний мотив "Снежинка" c эффектом мерцания, каждый пятый светодиод мерцает, размер 61 Х 51 см, потребляемая мощность 9,6W, IP 44, без контроллера, цвет светодиодов: белый | 31.5 | 34.7
LED-XM(FR)-2D-CK016-240V-В(FlashLED) | #VALUE! | 220V, Новогодний мотив "Снежинка" c эффектом мерцания, каждый пятый светодиод мерцает, размер 61 Х 51 см, потребляемая мощность 9,6W, IP 44, без контроллера, цвет светодиодов: синий | 30.5 | 33.5
LED-XM(FR)-2D-CK015-W-240V-30"(FlashLED) | #VALUE! | 240V, Новогодний мотив "Снежинка", размер 80Х69 см, каждый пятый светодиод мерцает, IP 44, потребляемая мощность 16,8 W, без контроллера, цвет светодиодов: белый | 46.2 | 51
LED-XM(FR)-2D-CK015-B-240V-30"(FlashLED) | #VALUE! | 240V, Новогодний мотив "Снежинка", размер 80Х69 см, каждый пятый светодиод мерцает, IP 44, потребляемая мощность 16,8 W, без контроллера, цвет светодиодов: синий | 45.2 | 50
LED-XM(FR)-2D-CK006-W-240V-30"(FlashLED) | #VALUE! | 240V, Новогодний мотив "Снежинка", размер 78Х77 см, каждый пятый светодиод мерцает, IP 44, потребляемая мощность 16,8 W, без контроллера, цвет светодиодов: белый | 46.2 | 51
LED-XM(FR)-2D-CK006-B-240V-30"(FlashLED) | #VALUE! | 240V, Новогодний мотив "Снежинка", размер 78Х77 см, каждый пятый светодиод мерцает, IP 44, потребляемая мощность 16,8 W, без контроллера, цвет светодиодов: синий | 45.2 | 50
LED-XM-2D-0064-240V-B | #VALUE! | 220V, Новогодний мотив "Снежинка", размер 95 Х 83 см, IP 44, потребляемая мощность 19,2 W, без контроллера, цвет светодиодов: синий | 67.6 | 75.6
LED-XM-2D-0064-240V-W | #VALUE! | 220V, Новогодний мотив "Снежинка", размер 95 Х 83 см, IP 44, потребляемая мощность 19,2 W, без контроллера, цвет светодиодов: белый | 68.6 | 77
LED-XM-2D-0065-240V-W/B | #VALUE! | 220V, Новогодний мотив "Снежинка" двухцветный c эффектом мигания, размер 65 Х 57 см, потребляемая мощность 19W, IP 44, с контроллером, цвет: бело-синий | 46.2 | 51
LED-XM-2D-0033-240V-R/Y | #VALUE! | 220V, Новогодний мотив "Колокольчики" двухцветный, размер 61,5 Х 42 см, IP 44, потребляемая мощность 7,2 W, без контроллера, цвет: красно-жёлтый | 25.7 | 28
Светодиодные мотивы с опорой
LED-STAR-240V-R/W | #VALUE! | 240V, Светодиодный мотив с опорой "ЗВЕЗДА", размер: 1,5 х 0,52 метра, потребляемая мощность 13,44 W, без контроллера, цвет линий: белый, цвет звёзы: красный. | 53.5 | 59
LED-2STAR-240V-Y/R | #VALUE! | 240V, Светодиодный мотив с опорой "ДВЕ ЗВЕЗДЫ", размер: 1,5 х 0,62 метра, потребляемая мощность 14,4 W, без контроллера, цвет линий: жёлтый, цвет звёзд: красный. | 70 | 77
LED-3STAR-240V-R/B/R | #VALUE! | 240V, Светодиодный мотив с опорой "ТРИ ЗВЕЗДЫ", размер: 1,5 х 0,67 метра, потребляемая мощность 17,28 W, без контроллера, цвет: нижняя звезда - красная, средняя звезда - синяя, верхняя звезда - красная. | 90 | 99
LED-ARCH-5PCS-METOR-240V-R | #VALUE! | 240V, Светодиодный мотив с опорой "ПЯТЬ ЗВЁЗД", размер 1,5 х 0,67 метра, потребляемая мощность 15,12 W, без контроллера, цвет звёзд: красный | 92.5 | 100
Светодиодные акриловые фигуры
LED-XM(IC)-TR014-24V | #VALUE! | 24V, Светодиодная объёмная фигура из акрила "ДЕД МОРОЗ", 378 светодиодов, потребляемая мощность 26W, габарит: 66 Х 46 Х 24 см | 80 | 88
XM-DR-3D-TREE0088-24V-6FT-WW | #VALUE! | Светодиодная декоративная ель для внутреннего декорирования, высота 183 см, диаметр нижнего яруса 75 см, трансформатор в комплекте, цвет ели золото-серебро, цвет светодиодов теплый белый. | 85 | 95
XM-DR-3D-TREE0088-24V-6FT-M | #VALUE! | Светодиодная декоративная ель для внутреннего декорирования, высота 183 см, диаметр нижнего яруса 75 см, трансформатор в комплекте, цвет ели золото-серебро, цвет светодиодов мультиколор. | 85 | 95
Оптоволоконные комплекты
FRP-011-240V | #VALUE! | 240V, Комплект "Звездное небо", LED MINI, светодиодный рассеиватель света, потребляемая мощность 16W, размер рассеивателя мм, вес кг, пучок 155 нитей сечения 0,75мм, длина нитей 2,0 метра, многоцветный. Пульт управления в комплекте | 135 | 170
FRP-012-240V | #VALUE! | 240V, Комплект "Звездное небо", LED MINI, светодиодный рассеиватель света, потребляемая мощность 16W, размер рассеивателя мм, вес кг, пучок 100 нитей сечения 0,75мм разделены на на пучки, 25 нитей в каждом пучке длиной 2,3,4,5 метров, многоцветный. Пульт управления в комплекте | 135 | 170
Ленты и линейки светодиодные
Гибкая светодиодная лента для подсветки объёмных букв
FLF-99-1M-12V-R | #VALUE! | 12 V, Гибкая светодиодная лента 1Х 7,6Х12 мм, 1 канал, потребляемая мощность 7,92 W/M, модуль 1 м, 99 диодов на метре, кратность резки каждые 3 светодиода, светоотдача 186,3 Lm, IP 65. Цвет красный | 7.7 | 8.4
FLF-99-1M-12V-А | #VALUE! | 12 V, Гибкая светодиодная лента 1Х7,6Х12 мм, 1 канал, потребляемая мощность 7,92 W/M, модуль 1 м, 99 диодов на метре, кратность резки каждые 3 светодиода, светоотдача 210,6 Lm, IP 65. Цвет янтарный | 7.7 | 8.4
FLF-99-1M-12V-Y | #VALUE! | 12 V, Гибкая светодиодная лента 1Х7,6Х12 мм, 1 канал, потребляемая мощность 7,92 W/M, модуль 1 м, 99 диодов на метре, кратность резки каждые 3 светодиода, светоотдача 210,6 Lm, IP 65. Цвет желтый | 7.7 | 8.4
FLF-99-1M-12V-B | #VALUE! | 12 V, Гибкая светодиодная лента 1Х7,6Х12 мм, 1 канал, потребляемая мощность 7,92 W/M, модуль 1 м, 99 диодов на метре, кратность резки каждые 3 светодиода, светоотдача 440 Lm, IP 65. Цвет синий | 7.7 | 8.4
FLF-99-1M-12V-G | #VALUE! | 12 V, Гибкая светодиодная лента 1Х7,6Х12 мм, 1 канал, потребляемая мощность 7,92 W/M, модуль 1 м, 99 диодов на метре, кратность резки каждые 3 светодиода, светоотдача 369 Lm, IP 65. Цвет зеленый | 7.7 | 8.4
FLF-99-1M-12V-W | #VALUE! | 12 V, Гибкая светодиодная лента 1Х7,6Х12 мм, 1 канал, потребляемая мощность 7,92 W/M, модуль 1 м, 99 диодов на метре, кратность резки каждые 3 светодиода, светоотдача 1040,7 Lm, IP 65. Цвет белый | 7.7 | 8.4
FLF-99-1M-12V-WW | #VALUE! | 12 V, Гибкая светодиодная лента 1Х7,6Х12 мм, 1 канал, потребляемая мощность 7,92 W/M, модуль 1 м, 99 диодов на метре, кратность резки каждые 3 светодиода, светоотдача 1040,7 Lm, IP 65. Цвет: тёплый белый | 7.7 | 8.4
J25-FLF-99 | #VALUE! | Трансформатор для FLF-99 220V/12V, 105W | 27.3 | 30
1A POWER SUPPLY | #VALUE! | Блок питания для FLF-99 220V/12V, 12W | 10.4 | 11.5
Светодиодные линейки в пластиковом коробе
LL-6*9-30CM-12V-W | #VALUE! | 12V, Светодиодная линейка в прозрачном пластиковом коробе 6х9 мм для внутреннего применения, длина 30 см, потребляемая мощность 1,92 W, возможность последовательного соединения. Цвет светодиодов: белый. | 1.5 | 1.6
LL-6*9-30CM-12V-В | #VALUE! | 12V, Светодиодная линейка в пластиковом коробе 6х9 мм для внутреннего применения, длина 30 см, потребляемая мощность 1,92 W, возможность последовательного соединения. Цвет светодиодов: синий. | 1.5 | 1.6
LL-6*9-30CM-12V-R | #VALUE! | 12V, Светодиодная линейка в пластиковом коробе 6х9 мм для внутреннего применения, длина 30 см, потребляемая мощность 1,92 W, возможность последовательного соединения. Цвет светодиодов: красный. | 1.5 | 1.6
LL-6*9-30CM-12V-Y | #VALUE! | 12V, Светодиодная линейка в пластиковом коробе 6х9 мм для внутреннего применения, длина 30 см, потребляемая мощность 1,92 W, возможность последовательного соединения. Цвет светодиодов: жёлтый. | 1.5 | 1.6
LL-6*9-48CM-12V-W | #VALUE! | 12V, Светодиодная линейка в пластиковом коробе 6х9 мм для внутреннего применения, длина 48 см, потребляемая мощность 3,08 W, возможность последовательного соединения. Цвет светодиодов: белый. | 1.9 | 2
LL-6*9-48CM-12V-В | #VALUE! | 12V, Светодиодная линейка в пластиковом коробе 6х9 мм для внутреннего применения, длина 48 см, потребляемая мощность 3,08 W, возможность последовательного соединения. Цвет светодиодов: синий. | 1.9 | 2
LL-6*9-48CM-12V-R | #VALUE! | 12V, Светодиодная линейка в пластиковом коробе 6х9 мм для внутреннего применения, длина 48 см, потребляемая мощность 3,08 W, возможность последовательного соединения. Цвет светодиодов: красный. | 1.9 | 2
LL-6*9-48CM-12V-Y | #VALUE! | 12V, Светодиодная линейка в пластиковом коробе 6х9 мм для внутреннего применения, длина 48 см, потребляемая мощность 3,08 W, возможность последовательного соединения. Цвет светодиодов: жёлтый. | 1.9 | 2
EXTENSION CORD | #VALUE! | Соединительный коннектор для светодиодной линейки в пластиковом коробе LL-6*9-30/48CM | 2.4 | 2.9
Светодиодная лента (Риббон Флекс2) для внутреннего применения, 24V
LBLU(FX)-H-SMD3528-W-14,5-24V-10*286-R | #VALUE! | 24V, Светодиодная лента Ribbon FLEX II (SMD3528 Тор LED), расстояние между светодиодами 14мм, кратность резки 140мм, угол рассеивания 120 градусов, потребляемая мощность 6,72 W на 1 метр, светоотдача 42Lm. Цвет светодиодов: красный | 0.72 | 0.8
LBLU(FX)-H-SMD3528-W-14,5-24V-10*286-Y | #VALUE! | 24V, Светодиодная лента Ribbon FLEX II (SMD3528 Тор LED), расстояние между светодиодами 14мм, кратность резки 140мм, угол рассеивания 120 градусов, потребляемая мощность 6,72 W на 1 метр, светоотдача 52Lm. Цвет светодиодов: жёлтый | 0.72 | 0.8
LBLU(FX)-H-SMD3528-W-14,5-24V-10*286-В | #VALUE! | 24V, Светодиодная лента Ribbon FLEX II (SMD3528 Тор LED), расстояние между светодиодами 14мм, кратность резки 140мм, угол рассеивания 120 градусов, потребляемая мощность 6,72 W на 1 метр, светоотдача 22Lm. Цвет светодиодов: синий | 0.72 | 0.8
LBLU(FX)-H-SMD3528-W-14,5-24V-10*286-W | #VALUE! | 24V, Светодиодная лента Ribbon FLEX II (SMD3528 Тор LED), расстояние между светодиодами 14мм, кратность резки 140мм, угол рассеивания 120 градусов, потребляемая мощность 6,72 W на 1 метр, светоотдача 120Lm. Цвет светодиодов: белый | 0.72 | 0.8
2А/24V Power supply | #VALUE! | Блок питания 240V/24V, максимальная мощность 48 W, рабочий ток 2А, без влагозащиты | 16 | 19
Светодиодная лента (Риббон Флекс2) для внутреннего применения, 12V
FCB-3528-60L-5M-12V-R | #VALUE! | 12V, Светодиодная лента Ribbon FLEX (3528 SMD LED), кратность резки 50мм (каждые 3 светодиода), габарит 50х12х2,2мм, бухта 5 метров (300 светодиодов), потребляемая мощность 4W/М. Цвет светодиодов: красный | 0.72 | 0.8
FCB-3528-60L-5M-12V-Y | #VALUE! | 12V, Светодиодная лента Ribbon FLEX (3528 SMD LED), кратность резки 50мм (каждые 3 светодиода), габарит 50х12х2,2мм, бухта 5 метров (300 светодиодов), потребляемая мощность 4W/М. Цвет светодиодов: жёлтый | 0.72 | 0.8
FCB-3528-60L-5M-12V-B | #VALUE! | 12V, Светодиодная лента Ribbon FLEX (3528 SMD LED), кратность резки 50мм (каждые 3 светодиода), габарит 50х12х2,2мм, бухта 5 метров (300 светодиодов), потребляемая мощность 4W/М. Цвет светодиодов: синий | 0.72 | 0.8
FCB-3528-60L-5M-12V-G | #VALUE! | 12V, Светодиодная лента Ribbon FLEX (3528 SMD LED), кратность резки 50мм (каждые 3 светодиода), габарит 50х12х2,2мм, бухта 5 метров (300 светодиодов), потребляемая мощность 4W/М. Цвет светодиодов: зелёный | 0.72 | 0.8
FCB-3528-60L-5M-12V-W | #VALUE! | 12V, Светодиодная лента Ribbon FLEX (3528 SMD LED), кратность резки 50мм (каждые 3 светодиода), габарит 50х12х2,2мм, бухта 5 метров (300 светодиодов), потребляемая мощность 4W/М. Цвет светодиодов: белый | 0.72 | 0.8
FPCW-SMD3528-5M-60L-12V-W | #VALUE! | 12V, Светодиодная лента (3528 SMD LED), 60 светодиодов на 1 метре, кратность резки каждые 3 светодиода, бухта 5 метров, угол рассеивания 120º, IP 44. Цвет: холодный белый | 0.72 | 0.8
FCB-3528-60L-5M-12V-WW | #VALUE! | 12V, Светодиодная лента Ribbon FLEX (3528 SMD LED), кратность резки 50мм (каждые 3 светодиода), габарит 50х12х2,2мм, бухта 5 метров (300 светодиодов), потребляемая мощность 4W/М. Цвет светодиодов: тёплый белый | 0.72 | 0.8
FPCW-SMD3528-5M-60L-12V-WW | #VALUE! | 12V, Светодиодная лента (3528 SMD LED), 60 светодиодов на 1 метре, кратность резки каждые 3 светодиода, бухта 5 метров, угол рассеивания 120º, IP 44. Цвет: тёплый белый | 0.72 | 0.8
FPCW-SMD3528-5M-60L-12V-Y | #VALUE! | 12V, Светодиодная лента (3528 SMD LED), 60 светодиодов на 1 метре, кратность резки каждые 3 светодиода, бухта 5 метров, угол рассеивания 120º, IP 44. Цвет: жёлтый | 0.72 | 0.8
FPCW-SMD3528-5M-60L-12V-B | #VALUE! | 12V, Светодиодная лента (3528 SMD LED), 60 светодиодов на 1 метре, кратность резки каждые 3 светодиода, бухта 5 метров, угол рассеивания 120º, IP 44. Цвет: синий | 0.72 | 0.8
FPCW-SMD3528-5M-60L-12V-R | #VALUE! | 12V, Светодиодная лента (3528 SMD LED), 60 светодиодов на 1 метре, кратность резки каждые 3 светодиода, бухта 5 метров, угол рассеивания 120º, IP 44. Цвет: красный | 0.72 | 0.8
Светодиодная лента Риббон флекс2 (влагозащищенная)
FPCW-SMD3528-5M-60L-12V-WP-R | #VALUE! | 12V, Светодиодная лента Ribbon FLEX-WP (3528 SMD LED), влагозащищённая, кратность резки 50мм (каждые 3 светодиода), габарит 50х12х2,2мм, бухта 5 метров (300 светодиодов), потребляемая мощность 4W/М. Цвет светодиодов: красный | 1.32 | 1.45
FCB-3528-60L-5M-12V-WP-Y | #VALUE! | 12V, Светодиодная лента Ribbon FLEX-WP (3825 SMD LED), влагозащищённая, кратность резки 50мм (каждые 3 светодиода), габарит 50х12х2,2мм, бухта 5 метров (300 светодиодов), потребляемая мощность 4W/М. Цвет светодиодов: жёлтый | 1.32 | 1.45
FCB-3528-60L-5M-12V-WP-B | #VALUE! | 12V, Светодиодная лента Ribbon FLEX-WP (3825 SMD LED), влагозащищённая, кратность резки 50мм (каждые 3 светодиода), габарит 50х12х2,2мм, бухта 5 метров (300 светодиодов), потребляемая мощность 4W/М. Цвет светодиодов: синий | 1.32 | 1.45
FCB-3528-60L-5M-12V-WP-G | #VALUE! | 12V, Светодиодная лента Ribbon FLEX-WP (3825 SMD LED), влагозащищённая, кратность резки 50мм (каждые 3 светодиода), габарит 50х12х2,2мм, бухта 5 метров (300 светодиодов), потребляемая мощность 4W/М. Цвет светодиодов: зелёный | 1.32 | 1.45
FCB-3528-60L-5M-12V-WP-W | #VALUE! | 12V, Светодиодная лента Ribbon FLEX-WP (3825 SMD LED), влагозащищённая, кратность резки 50мм (каждые 3 светодиода), габарит 50х12х2,2мм, бухта 5 метров (300 светодиодов), потребляемая мощность 4W/М. Цвет светодиодов: белый | 1.32 | 1.45
Male+FemaleConnector | #VALUE! | Соединяющий коннектор для FCB-3528 | 1.9 | 2.3
Светодиодная лента с мощными светодиодами
FPCW-SMD5050-1M-60L-24V-W | #VALUE! | 24V, Светодиодная лента SMD5050 LED, влагозащищённая, 60 светодиодов на 1 метре, бухта 5 метров (300 светодиодов), потребляемая мощность 12 W/М, IP 44. Цвет светодиодов: белый | 3.9 | 4.2
FPCW-SMD5050-1M-60L-24V-WW | #VALUE! | 24V, Светодиодная лента SMD5050 LED, влагозащищённая, 60 светодиодов на 1 метре, бухта 5 метров (300 светодиодов), потребляемая мощность 12 W/М, IP 44. Цвет светодиодов: тёплый белый | 3.9 | 4.2
J32 | #VALUE! | Трансформатор понижающий 240V/24V, рабочий ток 5А, расчитан на потребляемую мощность 60W, IP 44 | 23 | 25
Светодиодная лента, высокого напряжения, влагозащищённая
LT-FCB-2W-3528-60L-100M-240V-W | #VALUE! | 240V, Светодиодная лента SMD 3528 LED с повышенной степенью влагозащиты IP 67, 60 светодиодов на 1 метре, расстояние между светодиодами 1,67 см, габарит 6 х 9 мм, потребляемая мощность 2,4W/М, кратность резки 1 метр. Бухта 100 метров. Цвет светодиодов ровный белый | 1.9 | 2.1
LT-FCB-2W-3528-60L-100M-240V-WW | #VALUE! | 240V, Светодиодная лента SMD 3528 LED с повышенной степенью влагозащиты IP 67, 60 светодиодов на 1 метре, расстояние между светодиодами 1,67 см, габарит 6 х 9 мм, потребляемая мощность 2,4W/М, кратность резки 1 метр. Бухта 100 метров. Цвет светодиодов тёплый белый | 1.9 | 2.1
Светодиодная лента с мощными светодиодами, высокого напряжения, влагозащищённая
LT-FCB-2W-5050-60L-100M-240V-W | #VALUE! | 240V, Светодиодная лента с мощными светодиодами SMD 5050 LED с повышенной степенью влагозащиты IP 67, 60 светодиодов на 1 метре, расстояние между светодиодами 1,67 см, габарит 8 х 14 мм, кратность резки 1 метр. Бухта 100 метров. Цвет светодиодов ровный белый | 3.5 | 3.9
LT-FCB-2W-5050-60L-100M-240V-WW | #VALUE! | 240V, Светодиодная лента с мощными светодиодами SMD 5050 LED с повышенной степенью влагозащиты IP 67, 60 светодиодов на 1 метре, расстояние между светодиодами 1,67 см, габарит 8 х 14 мм, кратность резки 1 метр. Бухта 100 метров. Цвет светодиодов тёплый белый | 3.5 | 3.9
TL-FCB-2W-5050-60L-50M-220V-W | #VALUE! | 240V, Светодиодная лента с мощными светодиодами SMD 5050 LED с повышенной степенью влагозащиты IP 67, 60 светодиодов на 1 метре, расстояние между светодиодами 1,67 см, габарит 5 х 14 мм, кратность резки 1 метр. Бухта 50 метров. Цвет светодиодов ровный белый | 3.5 | 3.9
TL-FCB-2W-5050-60L-50M-220V-WW | #VALUE! | 240V, Светодиодная лента с мощными светодиодами SMD 5050 LED с повышенной степенью влагозащиты IP 67, 60 светодиодов на 1 метре, расстояние между светодиодами 1,67 см, габарит 5 х 14 мм, кратность резки 1 метр. Бухта 50 метров. Цвет светодиодов тёплый белый | 3.5 | 3.9
TL-FCB-WF-5050RGB-68L-100M-240V | #VALUE! | 240V, Светодиодная лента с мощными RGB светодиодами SMD 5050 LED с повышенной степенью влагозащиты IP 68, 68 светодиодов на 1 метре, расстояние между светодиодами 1 см, габарит 8 х 16 мм, кратность резки 1 метр. Потребляемая мощность 16,4 W. Бухта 100 метров. Возможность изменения цвета. | 5.7 | 6.2
SL-410E2A3F-220V | #VALUE! | 220V, 2A, Контроллер для влагозащищённой высоковольтной светодиодной ленты TL-FCB-WF-5050 RGB | 9.2 | 10.6
SRC-181-220V | #VALUE! | 220V, 10A, Контроллер для влагозащищённой высоковольтной светодиодной ленты TL-FCB-WF-5050 RGB | 100 | 110
Whole-set-accessaries | #VALUE! | Аксессуары для влагозащищённой высоковольтной светодиодной ленты TL-FCB-WF-5050 RGB | 3.2 | 3.9
TL-FCB-2W-5050-CA(4A) | #VALUE! | Комплект подключения для высоковольтной ленты TL-FCB-2W-5050 | 7.5 | 8.7
Светодиодная лента Риббон флекс1 RGB
FPCW-5050-30L-5M-12V-RGB | #VALUE! | 12V, Светодиодная лента Ribbon FLEX I (SUPER BRIGHT SMD 3-IN-1 RGB), 30 светодиодов на 1 метре, расстояние между светодиодами 33мм, габариты 500х10х2,5мм, потребляемая мощность 6,0 W/M, бухта 5 метров, влагозащищённая. | 3.3 | 3.6
FPCW-5050-60L-5M-12V-RGB | #VALUE! | 12V, Светодиодная лента Ribbon FLEX I (SUPER BRIGHT SMD 3-IN-1 RGB), 60 светодиодов на 1 метре, расстояние между светодиодами 16мм, габариты 500х10х2,5мм, потребляемая мощность 12,0 W/M, бухта 5 метров, влагозащищённая. | 5.5 | 6
FCB-SMD6050-20-24V-14*505-RGB | #VALUE! | 24V, Светодиодная лента Ribbon FLEX I (SUPER BRIGHT SMD 3-IN-1 RGB), 50 светодиодов на 1 метре, расстояние между светодиодами 20мм, кратность резки 10 см, угол рассеивания 120 градусов, габариты 100х14х12,8мм, потребляемая мощность 14,4W/M, бухта 25 метров. | 5.5 | 6
SRC-181-24V | #VALUE! | Контроллер для FCB-SMD6050-20-24V-14*505-RGB, 240V | 100 | 100
SRC-181-12V | #VALUE! | Контроллер для FCB-SMD5050-12V-RGB-WP | 100 | 100
SDL-109P-SP-240/24V | #VALUE! | Блок питания для SRC-181-24V и FCB-SMD6050-20-24V-14*505-RGB, 240V / 24V | 60 | 65
SDL-109P-SP-240/12V | #VALUE! | Блок питания для SRC-181-12V и FCB-SMD5050-12V-RGB-WP, 240V / 12V | 60 | 65
Controller model: 90603 | #VALUE! | 12V, Контроллер для влагозащищённой светодиодной ленты SMD5050 RGB, с пультом управления | 17 | 19
Светодиодная лента Ледченнел флекс
LBLU(FX)-V-60-12V-Y | #VALUE! | 12V, Светодиодная лента для подсветки объемных букв торцевого свечения, светодиоды Super Bhight LED диаметр 5 мм, потребляемая мощность 6,4W на 1 метр, бухта 18,28 метров, 1440 светодиодов в бухте, кратность резки 3 диода. Цвет: жёлтый | 0.8 | 0.9
LBLU(FX)-V-60-12V-B | #VALUE! | 12V, Светодиодная лента для подсветки объемных букв торцевого свечения, светодиоды Super Bhight LED диаметр 5 мм, потребляемая мощность 6,4W на 1 метр, бухта 18,28 метров, 1440 светодиодов в бухте, кратность резки 3 диода. Цвет: синий | 1.2 | 1.4
Светодиодные лампы для бытового применения
G0141 | #VALUE! | Светодиодная лампа 13 светодиодов по 0,2 W, матовая колба, диаметр колбы 60 мм, цоколь Е 27, потребляемая мощность 4,6 W, светоотдача 160 Lm, ресурс 50 000 часов. Цвет: молочный белый | 2.3 | 2.6
G0231 | #VALUE! | Светодиодная лампа 3 светодиода по 1 W, матовая колба, диаметр колбы 60 мм, цоколь Е 27, потребляемая мощность 4 W, светоотдача 160 Lm, ресурс 50 000 часов. Цвет: молочный белый | 2.3 | 2.6
G0321 | #VALUE! | Светодиодая лампа 5 светодиодов по 1W, прозрачная колба, диаметр колбы 60 мм, цоколь Е 27, потребляемая мощность 6,8 W, светоотдача 356 Lm, ресурс 50 000 часов. Цвет: ровный белый | 2.3 | 2.6
G0411-NW | #VALUE! | Светодиодная лампа для встраиваемого точечного светильника, 12V AC/DC, 3 светодиода по 1W, потребляемая мощность 4 W, цоколь MR16, угол рассеивания света 38 градусов, светоотдача 185 Lm, диаметр 51 мм. Цвет светодиодов: белый | 2.2 | 2.4
G0411-WW | #VALUE! | Светодиодная лампа для встраиваемого точечного светильника, 12V AC/DC, 3 светодиода по 1W, потребляемая мощность 4 W, цоколь MR16, угол рассеивания света 38 градусов, светоотдача 185 Lm, диаметр 51 мм. Цвет светодиодов: теплый белый | 2.2 | 2.4
G1951-E27-WW (CLEAR) | #VALUE! | 240V, светодиодная лампа, цоколь Е27, прозрачная колба, диаметр 38мм, потребляемая мощность 3W, 44 светодиода 3528 SMD, светоотдача 200 Lm, угол рассеивания 225 градусов, ресурс 25000 часов, цвет: тёплый белый | 3.9 | 4.2
G1361-E27 | #VALUE! | 240V, светодиодная лампа, цоколь Е27, потребляемая мощность 15W, 200 светодиода 3528 SMD, светоотдача 900 Lm, угол рассеивания 40 градусов, конвертер 0,145А, с радиатором, ресурс 35000 часов, цвет: ровный белый | 12.3 | 13.3
G1371-E27 | #VALUE! | 240V, светодиодная лампа, цоколь Е27, потребляемая мощность 20W, 280 светодиода 3528 SMD, светоотдача 1200 Lm, угол рассеивания 40 градусов, конвертер 0,17А, с радиатором, ресурс 35000 часов, цвет: ровный белый | 13.2 | 14.4
G2691 | #VALUE! | 240V, светодиодная лампа с вертикальным керамическим теплоотводом, замена 40W лампы, потребляемая мощность 6,5W, светоотдача 550Lm, угол рассеивания 270 градусов, цоколь Е27, цвет свечения ровный белый. | 1.9 | 2.1
G2821 | #VALUE! | 240V, светодиодная лампа с вертикальным теплоотводом, замена 60 W лампы, потребляемая мощность 10,5W, светоотдача 920Lm, угол рассеивания 155 градусов, цоколь Е27, цвет свечения ровный белый | 2.7 | 2.9
G0501 | #VALUE! | Светодиодная лампа 7 светодиодов по 1W (замена 60W лампы), цоколь Е27, матовая колба, диаметр колбы 100 мм, высота 175 мм, потребляемая мощность 9W, светоотдача 600 Lm, с вертикальным радиатором, ресурс 50000 часов, цвет: молочный белый | 5.6 | 6.2
Сменные светодиодные лампы в светильники "АРМСТРОНГ"
Т8-L600-9W-01-W | #VALUE! | 220V, Светодиодная сменная лампа в светильник типа "Армстронг", 600 ММ, 168 светодиодов 3528SMD по 0,07W, угол рассеивания 136 градусов, потребляемая мощность 9W, светоотдача 719,8 Lm, цвет ровный белый | 1.6 | 1.8
Т8-L600-9W-01-WW | #VALUE! | 220V, Светодиодная сменная лампа в светильник типа "Армстронг", 600 ММ, 168 светодиодов 3528SMD по 0,07W, угол рассеивания 136 градусов, потребляемая мощность 9W, светоотдача 719,8 Lm, цвет тёплый белый | 1.6 | 1.8
Т8-L1200-18W-01 | #VALUE! | 220V, Светодиодная сменная лампа , 1200 ММ, 336 светодиодов 3528SMD по 0,07W, угол рассеивания 136 градусов, потребляемая мощность 18W, светоотдача 1362,8 Lm | 3.2 | 3.6
T8-L1200-18W-01-WW | #VALUE! | Светодиодная сменная лампа в потолочный светильник 1200 мм, цвет: тёплый белый T8-L1200-18W-01-WW | 3.2 | 3.6
Т8-L600-9W-07-W | #VALUE! | Светодиодная лампа, 600 ММ, угол рассеивания 136º, потребляемая мощность 9W, светоотдача 750/800 Lm, температура свечения 5000-5500К, возможность последовательного соединения нескольких ламп и подключения к 220V. цвет: ровный белый | 5.3 | 6
Т8-L600-9W-07-W-CA | #VALUE! | Комплект подключения для Т8-L600-9W-07-W | 3.5 | 3.9
Т8-L600-9W-07-W-MC | #VALUE! | Соединяющий коннектор для Т8-L600-9W-07-W | 1.73 | 1.9
Т8-L600-9W-07-W-X | #VALUE! | Соединяющий Х-коннектор для Т8-L600-9W-07-W | 2.88 | 3.17
СВЕТОДИОДНЫЕ УЛИЧНЫЕ СВЕТИЛЬНИКИ
NEOJ2018-000 | #VALUE! | Светодиодный уличный светильник - 30LED high power х 1W, светодиоды белого и жёлтого свечения (противотуманный эффект), корпус алюминий, рассеиватель - каленое стекло, потребляемая мощность 38W, светоотдача 1800Lm, 18Lux / 4m, не менее IP65, крепление на консоль в комплекте, без опоры | 105 | 110
NEOJ2019-000 | #VALUE! | Светодиодный уличный светильник 60LED high power х 1W, светодиоды белого и жёлтого свечения, (противотуманный эффект), корпус алюминий, рассеиватель - каленое стекло, потребляемая мощность 78W, светоотдача 3880Lm, 18Lux / 6m, не менее IP65, крепление на консоль в комплекте, без опоры. | 140 | 160
NEOJ2020-000 | #VALUE! | Светодиодный уличный светильник 90LED high power х 1W, светодиоды белого и жёлтого свечения (противотуманный эффект), корпус алюминий, рассеиватель - каленое стекло, потребляемая мощность 114W, светоотдача 5860Lm, 17Lux / 8m, не менее IP65, крепление на консоль в комплекте, без опоры. | 160 | 180
NEOJ2018-000Nichia | #VALUE! | Светодиодный уличный светильник состоит из 30LED Nichia high power по 1W, потребляемая мощность 36W, светоотдача 2650 Lm, температура цвета 5500K, угол раскрытия луча 120Х90 гр., входящее напряжение: 100-240V AC 50/60 HZ, диаметр для крепления 50мм, не менее IP65 | 105 | 110
NEOJ2019-000Nichia | #VALUE! | Светодиодный уличный светильник состоит из 60 LED Nichia high power по 1W, потребляемая мощность 82W, светоотдача 5770 Lm, температура цвета 5500K, угол раскрытия луча 120Х90 гр., входящее напряжение: 100-240V AC 50/60 HZ, диаметр для крепления 60мм, не менее IP65 | 195 | 210
NEOJ2020-000Nichia | #VALUE! | Светодиодный уличный светильник состоит из 90 LED Nichia high power по 1W, потребляемая мощность 118,17W, светоотдача 8097,17 Lm, температура цвета 5500K, угол раскрытия луча 120Х90 гр., входящее напряжение: 100-240V AC 50/60 HZ, диаметр для крепления 60мм, не менее IP65 | 290 | 310
NEOJ2020-000Cree | #VALUE! | Светодиодный уличный светильник состоит из 90 LED Cree high power по 1W, потребляемая мощность 118,17W, светоотдача 8097,17 Lm, температура цвета 5500K, угол раскрытия луча 120Х90 гр., входящее напряжение: 100-240V AC 50/60 HZ, диаметр для крепления 60мм, не менее IP65 | 290 | 310
NEOJ2021-000Nichia | #VALUE! | Светодиодный уличный светильник состоит из 120 LED Nichia high power по 1W, потребляемая мощность 157,11W, светоотдача 11419,33 Lm, температура цвета 6500K, угол раскрытия луча 120Х90 гр., входящее напряжение: 100-240V AC 50/60 HZ, диаметр для крепления 60мм, не менее IP65 | 370 | 400
NEOJ2021-000Cree | #VALUE! | Светодиодный уличный светильник состоит из 120 LED Cree high power по 1W, потребляемая мощность 157,11W, светоотдача 11419,33 Lm, температура цвета 6500K, угол раскрытия луча 120Х90 гр., входящее напряжение: 100-240V AC 50/60 HZ, диаметр для крепления 60-70 мм, не менее IP65 | 370 | 400
NEOJ2022-000Nichia | #VALUE! | Светодиодный уличный светильник состоит из 150 LED Nichia high power по 1W, потребляемая мощность 192,37W, светоотдача 14152,39 Lm, температура цвета 5500K, угол раскрытия луча 120Х90 гр., входящее напряжение: 100-240V AC 50/60 HZ, диаметр для крепления 60-70мм, не менее IP65 | 490 | 540
NEOJ2022-000Cree | #VALUE! | Светодиодный уличный светильник состоит из 150 LED Cree high power по 1W, потребляемая мощность 192,37W, светоотдача 14152,39 Lm, температура цвета 5500K, угол раскрытия луча 120Х90 гр., входящее напряжение: 100-240V AC 50/60 HZ, диаметр для крепления 60-70мм, не менее IP65 | 490 | 540
NEOJ2023-000Nichia | #VALUE! | Светодиодный уличный светильник состоит из 180 LED Nichia high power по 1W, потребляемая мощность 200W, светоотдача 17790 Lm, температура цвета 6000-6500K, угол раскрытия луча 120Х90 гр., входящее напряжение: 100-240V AC 50/60 HZ, диаметр для крепления 60-70мм, не менее IP65 | 575 | 630
NEOJ-E40 | #VALUE! | Светодиодная лампа для наружного и внутреннего применения, 28 LED high power по 1W с линзами, потребляемая мощность 30W, угол рассеивания света в горизонтальном положении 120 градусов, в вертикальном положении 60 градусов, светоотдача 1540 Lm, 18Lux / 6m, цоколь Е40, не менее IP 65, с радиатором. | 93 | 100
СВЕТОДИОДНЫЕ ПРОЖЕКТОРЫ
I3123 | 0 | Светодиодный прожектор круглой формы, 6 светодиодов high power по 1W с рассеивающими линзами, угол освещения 15.5 гр., алюминиевый корпус, IP 65, подключение через драйвер, 220V, с радиатором. Цвет светодиодов: ровный белый | 38 | 42
WR-CCPS-18W | 0 | Светодиодный драйвер, 18W, для подключения двух светодиодных прожекторов I3123 | 25.6 | 28
WR-JC-4 | 0 | Распределительая коробка для подключения светодиодного прожектора I3123 | 3.5 | 4
50264 | 0 | Светодиодный прожектор прямоугольной формы для внутреннего применения, корпус алюминиевый, 9 светодиодов по 1 W с рассеивающими линзами, угол рассеивания 26 градусов, для внутреннего применения IP 40, потребляемая мощность 12W, с радиатором. Цвет светодиодов: белый | 13 | 14
50264-WW | 0 | Светодиодный прожектор прямоугольной формы для внутреннего применения, корпус алюминиевый, 9 светодиодов по 1 W с рассеивающими линзами, угол рассеивания 26 градусов, для внутреннего применения IP 40, потребляемая мощность 12W, с радиатором. Цвет светодиодов: тёплый белый | 13 | 14
LW-320*130-WP-PC-W | 0 | 240V, Светодиодный прожектор LED WALL WASHER, 30 мощных светодиодов (HIGH POWER LED) по 1W с рассеивающей линзой, угол рассеивания 25 градусов, потребляемая мощность 40W, габариты L320хW145хH225 мм, вес 3,9 кг., IP 65, Цвет светодиодов: белый | 48 | 53
LW-320*130-WP-PC-RGB | 0 | 240V, Светодиодный прожектор LED WALL WASHER, 36 мощных светодиодов (HIGH POWER LED) по 1W с рассеивающей линзой, угол рассеивания 25 градусов, потребляемая мощность 48W, 3 DMX канала, габариты L320хW145хH225 мм, вес 3,9 кг., IP 65, Цвет светодиодов: красных 12 шт., зелёных 12 шт., синих 12 шт. | 48 | 53
LW-300*130-REVO-PC-240V-RGB | 0 | 240V, Светодиодный прожектор LED WALL WASHER, 36 мощных светодиодов (HIGH POWER LED) по 1W с рассеивающей линзой, угол рассеивания 25 градусов, потребляемая мощность 48W, габариты L390хW137,5хH139 мм, вес 3,35 кг., IP 65, Цвет светодиодов: красных 12 шт., зелёных 12 шт., синих 12 шт. | 48 | 53
LW-600x130-REVO-PC-240V-RGB | 0 | 240V, Светодиодный прожектор LED WALL WASHER, 72 мощных светодиодов (HIGH POWER LED) по 1W с рассеивающей линзой, угол рассеивания 25 градусов, потребляемая мощность 108W, габариты L690хW137,5хH139 мм, вес 6,5 кг., IP 65, Цвет светодиодов: красных 24 шт., зелёных 24 шт., синих 24 шт. | 164 | 180
LW-1200-REVO-12V-240V-RGB | 0 | 240V, Светодиодный прожектор LED Vivid Linear Wash, 36 мощных светодиодов (HIGH POWER) по 1W с рассеивающей линзой, угол рассеивания 25 градусов, потребляемая мощность 64,8W, габариты L1200xW60xH122 мм, вес 3,8 кг, IP 65. Цвет светодиодов: красных 12 шт., зелёных 12 шт., синих 12 шт. | 106 | 117
LW-800-REVO-PC-12V-240V-Y | 0 | 240V, Светодиодный прожектор LED Vivid Linear Wash, 24 мощных светодиодов (HIGH POWER) по 1W с рассеивающей линзой, угол рассеивания 25 градусов, потребляемая мощность 35W, габариты L800xW60xH122 мм, вес 2,2 кг, IP 65. Цвет светодиодов: жёлтый. | 53 | 59
LW-800-REVO-PC-12V-240V-B | 0 | 240V, Светодиодный прожектор LED Vivid Linear Wash, 24 мощных светодиодов (HIGH POWER) по 1W с рассеивающей линзой, угол рассеивания 25 градусов, потребляемая мощность 35W, габариты L800xW60xH122 мм, вес 2,2 кг, IP 65. Цвет светодиодов: синий. | 53 | 59
LW-800-REVO-PC-240V-W | 0 | 240V, Светодиодный прожектор LED Vivid Linear Wash, 18 мощных светодиодов (HIGH POWER) по 1W с рассеивающей линзой, угол рассеивания 25 градусов, потребляемая мощность 20W, габариты L800xW60xH122 мм, вес 2,5 кг, IP 65, без возможности последовательного соединения. Цвет светодиодов: белый | 53 | 59
LW-800-REVO-PC-240V-WW | 0 | 240V, Светодиодный прожектор LED Vivid Linear Wash, 18 мощных светодиодов (HIGH POWER) по 1W с рассеивающей линзой, угол рассеивания 25 градусов, потребляемая мощность 20W, габариты L800xW60xH122 мм, вес 2,5 кг, IP 65, без возможности последовательного соединения. Цвет светодиодов: теплый белый | 53 | 59
LW-800-REVO-PC-12V-240V-RGB | 0 | 240V, Светодиодный прожектор LED Vivid Linear Wash, 24 мощных светодиодов (HIGH POWER) по 1W с рассеивающей линзой, угол рассеивания 25 градусов, потребляемая мощность 43,2W, габариты L800xW60xH122 мм, вес 2,2 кг, IP 65. Цвет светодиодов: красных 8 шт., зелёных 8 шт., синих 8 шт. | 53 | 59
LW-400-REVO-PC-240V-W | 0 | 240V, Светодиодный прожектор LED Vivid Linear Wash, 9 мощных светодиодов (HIGH POWER) по 1W с рассеивающей линзой, угол рассеивания 25 градусов, потребляемая мощность 10W, габариты L400xW60xH122 мм, вес 1,25 кг, IP 65, без возможности последовательного соединения. Цвет светодиодов: белый | 27 | 30
LW-400-REVO-PC-240V-WW | 0 | 240V, Светодиодный прожектор LED Vivid Linear Wash, 9 мощных светодиодов (HIGH POWER) по 1W с рассеивающей линзой, угол рассеивания 25 градусов, потребляемая мощность 10W, габариты L400xW60xH122 мм, вес 1,25 кг, IP 65, без возможности последовательного соединения. Цвет светодиодов: теплый белый | 27 | 30
LW-400-REVO-PC-12V-240V-RGB | 0 | 240V, Светодиодный прожектор LED Vivid Linear Wash, 12 мощных светодиодов (HIGH POWER) по 1W с рассеивающей линзой, угол рассеивания 25 градусов, потребляемая мощность 21,6W, габариты L400xW60xH122 мм, вес 1,25 кг, IP 65. Цвет светодиодов: красных 4 шт., зелёных 4 шт., синих 4 шт. | 27 | 30
SRC-WASHER-100-240V | 0 | 240V, Контроллер для светодиодных прожекторов WALL WASHER и LED Vivid Linear Wash | 75 | 82
Светодиодные прожекторы с датчиком движения
10464 | 0 | 240V, Светодиодный прожектор с датчиком движения, 9 светодиодов по 1 W, угол рассеивания 79,5º, потребляемая мощность 12,1 W, светоотдача 529 Lm, угол обзора 160º-180º, дальность действия датчика движения до 10 м, IP 44. Цвет светодиодов: белый. | 21.5 | 23
10484 | 0 | 240V, Светодиодный прожектор с датчиком движения, 7 светодиодов по 1 W, угол рассеивания 30º, потребляемая мощность 10,3 W, светоотдача 529 Lm, угол обзора 160º-180º, дальность действия датчика движения до 10 м (<20º), IP 44. Цвет светодиодов: белый. | 13.3 | 14.5
Уличные прожекторы на светодиодной матрице
GFL-100W-220V-W |  | 240V, Уличный прожектор со светодиодной матрицей прямоугольной формы, габарит: 405 х 330 х 116 мм, потребляемая мощность 100W, влаго и пылезащита IP 65, светоотдача 8800 Lm, угол рассеивания 120°, материал корпуса - метал, цвет корпуса серебро, цвет свечения ровный белый. | 40 | 46
GFL-100W-220V-WW |  | 240V, Уличный прожектор со светодиодной матрицей прямоугольной формы, габарит: 405 х 330 х 116 мм, потребляемая мощность 100W, влаго и пылезащита IP 65, светоотдача 6600 Lm, угол рассеивания 120°, материал корпуса - метал, цвет корпуса серебро, цвет свечения теплый белый. | 40 | 46
GFL-80W-220V-W |  | 240V, Уличный прожектор со светодиодной матрицей прямоугольной формы, габарит: 285 х 368 х 120 мм, потребляемая мощность 80W, влаго и пылезащита IP 65, светоотдача 6800 Lm, угол рассеивания 120°, материал корпуса - метал, цвет корпуса серебро, цвет свечения ровный белый. | 36 | 41.4
GFL-80W-220V-WW |  | 240V, Уличный прожектор со светодиодной матрицей прямоугольной формы, габарит: 285 х 368 х 120 мм, потребляемая мощность 80W, влаго и пылезащита IP 65, светоотдача 5440 Lm, угол рассеивания 120°, материал корпуса - метал, цвет корпуса серебро, цвет свечения теплый белый. | 36 | 41.4
GFL-70W-220V-W |  | 240V, Уличный прожектор со светодиодной матрицей прямоугольной формы, габарит: 285 х 368 х 120 мм, потребляемая мощность 70W, влаго и пылезащита IP 65, светоотдача 5980 Lm, угол рассеивания 120°, материал корпуса - метал, цвет корпуса серебро, цвет свечения ровный белый. | 32 | 36
GFL-70W-220V-WW |  | 240V, Уличный прожектор со светодиодной матрицей прямоугольной формы, габарит: 285 х 368 х 120 мм, потребляемая мощность 70W, влаго и пылезащита IP 65, светоотдача 4784 Lm, угол рассеивания 120°, материал корпуса - метал, цвет корпуса серебро, цвет свечения теплый белый. | 32 | 36
GFL-50W-220V-W |  | 240V, Уличный прожектор со светодиодной матрицей прямоугольной формы, габарит: 290 х 240 х 150 мм, потребляемая мощность 50W, влаго и пылезащита IP 65, светоотдача 4200 Lm, угол рассеивания 120°, материал корпуса - метал, цвет корпуса серебро, цвет свечения ровный белый. | 18 | 21
GFL-50W-220V-WW |  | 240V, Уличный прожектор со светодиодной матрицей прямоугольной формы, габарит: 290 х 240 х 150 мм, потребляемая мощность 50W, влаго и пылезащита IP 65, светоотдача 3360 Lm, угол рассеивания 120°, материал корпуса - метал, цвет корпуса серебро, цвет свечения теплый белый. | 18 | 21
GFL-30W-220V-W |  | 240V, Уличный прожектор со светодиодной матрицей прямоугольной формы, габарит: 225 х 183 х 125 мм, потребляемая мощность 30W, влаго и пылезащита IP 65, светоотдача 2600 Lm, угол рассеивания 120°, материал корпуса - метал, цвет корпуса серебро, цвет свечения ровный белый. | 12.2 | 14
GFL-30W-220V-WW |  | 240V, Уличный прожектор со светодиодной матрицей прямоугольной формы, габарит: 225 х 183 х 125 мм, потребляемая мощность 30W, влаго и пылезащита IP 65, светоотдача 2080 Lm, угол рассеивания 120°, материал корпуса - метал, цвет корпуса серебро, цвет свечения теплый белый. | 12.2 | 14
GFL-20W-220V-W |  | 240V, Уличный прожектор со светодиодной матрицей прямоугольной формы, габарит: 180 х 140 х 100 мм, потребляемая мощность 20W, влаго и пылезащита IP 65, светоотдача 1750 Lm, угол рассеивания 120°, материал корпуса - метал, цвет корпуса серебро, цвет свечения ровный белый. | 9.6 | 11
GFL-20W-220V-WW |  | 240V, Уличный прожектор со светодиодной матрицей прямоугольной формы, габарит: 180 х 140 х 100 мм, потребляемая мощность 20W, влаго и пылезащита IP 65, светоотдача 1400 Lm, угол рассеивания 120°, материал корпуса - метал, цвет корпуса серебро, цвет свечения теплый белый. | 9.6 | 11
GFL-10W-220V-W |  | 240V, Уличный прожектор со светодиодной матрицей прямоугольной формы, габарит: 120 х 90 х 85 мм, потребляемая мощность 10W, влаго и пылезащита IP 65, светоотдача 880 Lm, угол рассеивания 120°, материал корпуса - метал, цвет корпуса серебро, цвет свечения ровный белый. | 5.3 | 6
GFL-10W-220V-WW |  | 240V, Уличный прожектор со светодиодной матрицей прямоугольной формы, габарит: 120 х 90 х 85 мм, потребляемая мощность 10W, влаго и пылезащита IP 65, светоотдача 704 Lm, угол рассеивания 120°, материал корпуса - метал, цвет корпуса серебро, цвет свечения теплый белый. | 5.3 | 6
ВСТРАИВАЕМЫЕ СВЕТОДИОДНЫЕ СВЕТИЛЬНИКИ
50644 | #VALUE! | 240V, Встраиваемый квадратный светильник, с раскладкой, 9 светодиодов по 1W, потребляемая мощность 13W, угол рассеивания 80 градусов. Цвет светодиодов: холодный белый | 13.3 | 14.5
50644-WW | #VALUE! | 240V, Встраиваемый квадратный светильник, с раскладкой, 9 светодиодов по 1W, потребляемая мощность 13W, угол рассеивания 80 градусов. Цвет светодиодов: тёплый белый | 13.3 | 14.5
50604 | #VALUE! | 240V, Встраиваемый квадратный светильник, с раскладкой, 16 светодиодов по 1W, потребляемая мощность 21,7W, угол рассеивания 80,5 градусов. Цвет светодиодов: холодный белый | 21.2 | 23.3
50574 | #VALUE! | 240V, Встраиваемый круглый матовый светильник, 10 светодиодов по 1W, потребляемая мощность 13,3W, угол рассеивания 80 градусов, возможность изменения направления света. Цвет светодиодов: ровный белый | 13.3 | 14.5
50574-WW | #VALUE! | 240V, Встраиваемый круглый матовый светильник, 10 светодиодов по 1W, потребляемая мощность 13,3W, угол рассеивания 80 градусов, возможность изменения направления света. Цвет светодиодов: тёплый белый | 13.3 | 14.5
50754-1-01(W) | #VALUE! | 240V, Встраиваемый круглый светильник, корпус алюминиевый, 4 светодиода по 1W, потребляемая мощность 5,9 W, угол рассеивания 20º. Цвет корпуса: белый. Цвет светодиодов: ровный белый | 7.5 | 8.2
50754-1-01-WW | #VALUE! | 240V, Встраиваемый круглый светильник, корпус алюминиевый, 4 светодиода по 1W, потребляемая мощность 5,9 W, угол рассеивания 20º. Цвет корпуса: белый. Цвет светодиодов: тёплый белый | 7.5 | 8.2
50764-1-01(W) | #VALUE! | 240V, Встраиваемый круглый светильник с возможностью изменения направления света ± 21º, корпус алюминиевый, 4 светодиода по 1W, потребляемая мощность 5,9 W, угол рассеивания 20º. Цвет корпуса: белый. Цвет светодиодов: ровный белый | 7.5 | 8.2
50664-1-01(W) | #VALUE! | 240V, Встраиваемый круглый светильник, корпус алюминиевый, 6 светодиодов по 1W, потребляемая мощность 7,9 W, угол рассеивания 40º. Цвет корпуса: белый. Цвет светодиодов: ровный белый | 10.6 | 11.7
50664-1-01-WW | #VALUE! | 240V, Встраиваемый круглый светильник, корпус алюминиевый, 6 светодиодов по 1W, потребляемая мощность 7,9 W, угол рассеивания 40º. Цвет корпуса: белый. Цвет светодиодов: тёплый белый | 10.6 | 11.7
50674-1-01(W) | #VALUE! | 240V, Встраиваемый круглый светильник с возможностью изменения направления света ± 25º, корпус алюминиевый, 6 светодиода по 1W, потребляемая мощность 7,9 W, угол рассеивания 20º. Цвет корпуса: белый. Цвет светодиодов: ровный белый | 10.6 | 11.7
B0731 | #VALUE! | 240V, Встраиваемый круглый светильник, корпус алюминиевый, угол рассеивания луча 85º, диаметр светильника 180мм, диаметр световой поверхности 149мм, глубина внутренней части 104мм, потребляемая мощность 14W, световой поток 650Lm, IP 40. Цвет светодиодов: ровный белый | 10.6 | 11.7
B0901-NW | #VALUE! | 240V, Встраиваемый круглый светильник, корпус алюминиевый, угол рассеивания луча 90º, диаметр светильника 128мм, диаметр световой поверхности 95мм, глубина внутренней части 88мм, потребляемая мощность 9W, световой поток 450Lm, цвет светодиодов: ровный белый | 6.4 | 7
B0691-NW | #VALUE! | 240V, Встраиваемый круглый светильник, корпус алюминиевый, угол рассеивания луча 85º, диаметр светильника 230мм, диаметр световой поверхности 197мм, глубина внутренней части 68мм, потребляемая мощность 24W, световой поток 1200Lm, цвет светодиодов: ровный белый | 9.5 | 10.5
B0691-WW | #VALUE! | 240V, Встраиваемый круглый светильник, корпус алюминиевый, угол рассеивания луча 85º, диаметр светильника 230мм, диаметр световой поверхности 197мм, глубина внутренней части 68мм, потребляемая мощность 24W, световой поток 1200Lm, цвет светодиодов: тёплый белый | 9.5 | 10.5
B0691-01-240V-W | #VALUE! | Встраиваемый круглый светильник, корпус алюминиевый, диаметр светильника 227 мм, диаметр световой поверхности 200 мм, глубина встраиваемой части 55,5 мм, угол рассеивания света 120 градусов, потребляемая мощность 25W, светоотдача 2375 Lm, цвет свечения ровный белый. | 9.5 | 10.5
B0691-01-240V-WW | #VALUE! | Встраиваемый круглый светильник, корпус алюминиевый, диаметр светильника 227 мм, диаметр световой поверхности 200 мм, глубина встраиваемой части 55,5 мм, угол рассеивания света 120 градусов, потребляемая мощность 25W, светоотдача 2375 Lm, цвет свечения тёплый белый. | 9.5 | 10.5
В0101-A(10W) | #VALUE! | 240V, Встраиваемый светодиодный светильник, корпус алюминиевый, 10 мощных светодиодов (HIGH POWER LED) по 1 W, диаметр линзы 200 ММ, угол рассеивания света 85 градусов, 640 lm, 65 mA. Цвет светодиодов: ровный белый. Возможность применение диммера. | 9.5 | 10.5
B0241-(10W) | #VALUE! | 240V, Встраиваемый светодиодный светильник, корпус алюминиевый, 10 мощных светодиодов (HIGH POWER LED) по 1 W, диаметр линзы 160 ММ, угол рассеивания света 85 градусов. Цвет светодиодов: ровный белый. Возможность применение диммера. | 9.5 | 10.5
B0241-(10W)-WW | #VALUE! | 240V, Встраиваемый светодиодный светильник, корпус алюминиевый, 10 мощных светодиодов (HIGH POWER LED) по 1 W, диаметр линзы 160 ММ, угол рассеивания света 85 градусов. Цвет светодиодов: тёплый белый. Возможность применение диммера. | 9.5 | 10.5
B0111-A(20W) | #VALUE! | 240V, Встраиваемый светодиодный светильник, корпус алюминиевый, 20 мощных светодиодов (HIGH POWER LED) по 1 W, потребляемая мощность 24W, диаметр линзы 230 ММ, угол рассеивания света 85 градусов, 1203 lm. Цвет светодиодов: ровный белый. Возможность применение диммера. | 11.7 | 13
B0111-A(20W)-WW | #VALUE! | 240V, Встраиваемый светодиодный светильник, корпус алюминиевый, 20 мощных светодиодов (HIGH POWER LED) по 1 W, потребляемая мощность 24W, диаметр линзы 230 ММ, угол рассеивания света 85 градусов, 1203 lm. Цвет светодиодов: тёплый белый. Возможность применение диммера. | 11.7 | 13
I0203G-W | #VALUE! | Встраиваемый светодиодный светильник, диаметр 40 мм, корпус алюминиевый, 1 мощный светодиод (HIGH POWER LED) 1 W, угол рассеивания 73,5º, возможность изменения направления света ±6º, IP 54, рабочий ток 350 mA. Подключение через драйвер и распределительную коробку от 8 до 10 шт. Цвет светодиода: белый | 2.2 | 2.4
I0203G-WW | #VALUE! | Встраиваемый светодиодный светильник, диаметр 40 мм, корпус алюминиевый, 1 мощный светодиод (HIGH POWER LED) 1 W, угол рассеивания 73,5º, возможность изменения направления света ±6º, IP 54, рабочий ток 350 mA. Подключение через драйвер и распределительную коробку от 8 до 10 шт. Цвет светодиода: теплый белый | 2.2 | 2.4
I0223G | #VALUE! | Встраиваемый светодиодный светильник, диаметр 40 мм, корпус алюминиевый, 1 мощный светодиод (HIGH POWER LED) 1 W, угол рассеивания 21,5º, возможность изменения направления света ±6º, IP 54, рабочий ток 350 mA. Подключение через драйвер и распределительную коробку от 8 до 10 шт. Цвет светодиода: белый | 2.2 | 2.4
I0223G-WW | #VALUE! | Встраиваемый светодиодный светильник, диаметр 40 мм, корпус алюминиевый, 1 мощный светодиод (HIGH POWER LED) 1 W, угол рассеивания 21,5º, возможность изменения направления света ±6º, IP 54, рабочий ток 350 mA. Подключение через драйвер и распределительную коробку от 8 до 10 шт. Цвет светодиода: теплый белый | 2.2 | 2.4
I0263G-NW | #VALUE! | Встраиваемый светодиодный светильник, диаметр 40 мм, корпус алюминиевый, 1 мощный светодиод (HIGH POWER LED) 1 W, угол рассеивания 73,5º, возможность изменения направления света ±6º, IP 54, рабочий ток 350 mA. Подключение через драйвер и распределительную коробку от 8 до 10 шт. Цвет светодиода: белый | 2.2 | 2.4
I0263G-WW | #VALUE! | Встраиваемый светодиодный светильник, диаметр 40 мм, корпус алюминиевый, 1 мощный светодиод (HIGH POWER LED) 1 W, угол рассеивания 73,5º, возможность изменения направления света ±6º, IP 54, рабочий ток 350 mA. Подключение через драйвер и распределительную коробку от 8 до 10 шт. Цвет светодиода: тёплый белый | 2.2 | 2.4
I0293G | #VALUE! | Встраиваемый светодиодный светильник, диаметр 40 мм, корпус алюминиевый, 1 мощный светодиод (HIGH POWER LED) 1 W, угол рассеивания 73,5º, возможность изменения направления света ±6º, IP 54, рабочий ток 350 mA. Подключение через драйвер и распределительную коробку от 8 до 10 шт. Цвет светодиода: белый | 2.2 | 2.4
I0293G-WW | #VALUE! | Встраиваемый светодиодный светильник, диаметр 40 мм, корпус алюминиевый, 1 мощный светодиод (HIGH POWER LED) 1 W, угол рассеивания 73,5º, возможность изменения направления света ±6º, IP 54, рабочий ток 350 mA. Подключение через драйвер и распределительную коробку от 8 до 10 шт. Цвет светодиода: теплый белый | 2.2 | 2.4
I2083G-NW | #VALUE! | Встраиваемый светодиодный светильник, диаметр 40 мм, корпус алюминиевый, 1 мощный светодиод (HIGH POWER LED) 1 W, угол рассеивания 21,5º, возможность изменения направления света ±6º, IP 54, рабочий ток 350 mA. Подключение через драйвер и распределительную коробку от 8 до 10 шт. Цвет светодиода: белый | 2.2 | 2.4
I2083G-WW | #VALUE! | Встраиваемый светодиодный светильник, диаметр 40 мм, корпус алюминиевый, 1 мощный светодиод (HIGH POWER LED) 1 W, угол рассеивания 21,5º, возможность изменения направления света ±6º, IP 54, рабочий ток 350 mA. Подключение через драйвер и распределительную коробку от 8 до 10 шт. Цвет светодиода: тёплый белый | 2.2 | 2.4
I1933G-NW | #VALUE! | Встраиваемый светодиодный светильник, диаметр 40 мм, корпус алюминиевый, 1 мощный светодиод (HIGH POWER LED) 1 W, угол рассеивания 75º, IP 54, рабочий ток 350 mA. Подключение через драйвер и распределительную коробку от 8 до 10 шт. Цвет светодиода: белый | 1.6 | 1.8
I1933G-WW | #VALUE! | Встраиваемый светодиодный светильник, диаметр 40 мм, корпус алюминиевый, 1 мощный светодиод (HIGH POWER LED) 1 W, угол рассеивания 75º, IP 54, рабочий ток 350 mA. Подключение через драйвер и распределительную коробку от 8 до 10 шт. Цвет светодиода: тёплый белый | 1.6 | 1.8
I1073G-NW | #VALUE! | Встраиваемый светодиодный светильник, диаметр 40 мм, корпус алюминиевый, 1 мощный светодиод (HIGH POWER LED) 1 W, угол рассеивания 60º, IP 54, рабочий ток 350 mA. Подключение через драйвер и распределительную коробку от 8 до 10 шт. Цвет светодиода: белый | 1.6 | 1.8
I1073G-WW | #VALUE! | Встраиваемый светодиодный светильник, диаметр 40 мм, корпус алюминиевый, 1 мощный светодиод (HIGH POWER LED) 1 W, угол рассеивания 60º, IP 54, рабочий ток 350 mA. Подключение через драйвер и распределительную коробку от 8 до 10 шт. Цвет светодиода: тёплый белый | 1.6 | 1.8
NEO-LED-18W-350F | #VALUE! | Светодиодный драйвер 350 mA, для встраиваемых светодиодных светильников I0203G, I0223G, I0263G, I0293G (подключение от 8 до 10 светильников) | 22 | 24
WR-JC-10-350mA | #VALUE! | Распределительая коробка для подключения светодиодных встраиваемых светильников | 4.5 | 5
50904 | #VALUE! | Встраиваемый светодиодный светильник квадратной формы с поворотным сегментом, входящее напряжение 220V-240V, потребляемая мощность 14W, угол рассеивания света 50º, индекс цветопередачи 85, светоотдача 950 Lm, угол поворота сегмента ±20º/30º, габарит: 157х157х118 мм (ДхШхВ), выполнен: алюминий с белым матовым покрытием, цвет свечения: ровный белый | 16 | 17.5
50914 | #VALUE! | Встраиваемый светодиодный светильник прямоугольной формы с 2-мя поворотными сегментами, входящее напряжение 220V-240V, потребляемая мощность 28W, угол рассеивания света 50º, индекс цветопередачи 85, светоотдача 1900 Lm, угол поворота сегмента ±20º/30º, габарит: 157х294,5х118 мм (ДхШхВ), выполнен: алюминий с белым матовым покрытием, цвет свечения: ровный белый | 32 | 35
50924 | #VALUE! | Встраиваемый светодиодный светильник прямоугольной формы с 3-мя поворотными сегментами, входящее напряжение 220V-240V, потребляемая мощность 42W, угол рассеивания света 50º, индекс цветопередачи 85, светоотдача 2850 Lm, угол поворота сегмента ±20º/30º, габарит: 157х423х118 мм (ДхШхВ), выполнен: алюминий с белым матовым покрытием, цвет свечения: ровный белый | 48 | 52
50964 | #VALUE! | Встраиваемый светодиодный светильник квадратной формы с 4-мя поворотными сегментами, входящее напряжение 220V-240V, потребляемая мощность 56W, угол рассеивания света 50º, индекс цветопередачи 85, светоотдача 3800 Lm, угол поворота сегмента ±20º/30º, габарит: 287х287х118 мм (ДхШхВ), выполнен: алюминий с белым матовым покрытием, цвет свечения: ровный белый | 64 | 70
Встраиваемые ультратонкие светильники
GRP-120-220V-W |  | 220V, Встраиваемый ультра тонкий светильник круглой формы для внутреннего применения, материал: алюминий+акрил, внешний диаметр 120 мм, глубина встраивания 20 мм, диаметр отверстия для встраивания 109-112 мм, потребляемая мощность 8W, светоотдача 660 Lm, угол рассеивания 120°, цвет светильника - молочно-белый, цвет свечения - ровный белый. | 3.1 | 3.4
GRP-120-220V-WW |  | 220V, Встраиваемый ультра тонкий светильник круглой формы для внутреннего применения, материал: алюминий+акрил, внешний диаметр 120 мм, глубина встраивания 20 мм, диаметр отверстия для встраивания 109-112 мм, потребляемая мощность 8W, светоотдача 520 Lm, угол рассеивания 120°, цвет светильника - молочно-белый, цвет свечения - теплый белый. | 3.1 | 3.4
GRP-180-220V-W |  | 220V, Встраиваемый ультра тонкий светильник круглой формы для внутреннего применения, материал: алюминий+акрил, внешний диаметр 180 мм, глубина встраивания 20 мм, диаметр отверстия для встраивания 164-172 мм, потребляемая мощность 12W, светоотдача 980 Lm, угол рассеивания 120°, цвет светильника - молочно-белый, цвет свечения - ровный белый. | 4.1 | 4.5
GRP-170-220V-W |  | 220V, Встраиваемый ультра тонкий светильник круглой формы для внутреннего применения, материал: алюминий+акрил, внешний диаметр 170 мм, глубина встраивания 20 мм, диаметр отверстия для встраивания 162-168 мм, потребляемая мощность 12W, светоотдача 980 Lm, угол рассеивания 120°, цвет светильника - молочно-белый, цвет свечения - ровный белый. | 4.1 | 4.5
GRP-180-220V-WW |  | 220V, Встраиваемый ультра тонкий светильник круглой формы для внутреннего применения, материал: алюминий+акрил, внешний диаметр 180 мм, глубина встраивания 20 мм, диаметр отверстия для встраивания 164-172 мм, потребляемая мощность 12W, светоотдача 800 Lm, угол рассеивания 120°, цвет светильника - молочно-белый, цвет свечения - теплый белый. | 4.1 | 4.5
GRP-170-220V-WW |  | 220V, Встраиваемый ультра тонкий светильник круглой формы для внутреннего применения, материал: алюминий+акрил, внешний диаметр 170 мм, глубина встраивания 20 мм, диаметр отверстия для встраивания 162-168 мм, потребляемая мощность 12W, светоотдача 800 Lm, угол рассеивания 120°, цвет светильника - молочно-белый, цвет свечения - теплый белый. | 4.1 | 4.5
GRP-238-220V-W |  | 220V, Встраиваемый ультра тонкий светильник круглой формы для внутреннего применения, материал: алюминий+акрил, внешний диаметр 238 мм, глубина встраивания 20 мм, диаметр отверстия для встраивания 225-230 мм, потребляемая мощность 20W, светоотдача 1600 Lm, угол рассеивания 120°, цвет светильника - молочно-белый, цвет свечения - ровный белый. | 6.65 | 7.4
GRP-225-220V-W |  | 220V, Встраиваемый ультра тонкий светильник круглой формы для внутреннего применения, материал: алюминий+акрил, внешний диаметр 225 мм, глубина встраивания 20 мм, диаметр отверстия для встраивания 175-192 мм, потребляемая мощность 20W, светоотдача 1600 Lm, угол рассеивания 120°, цвет светильника - молочно-белый, цвет свечения - ровный белый. | 6.65 | 7.4
GRP-238-220V-WW |  | 220V, Встраиваемый ультра тонкий светильник круглой формы для внутреннего применения, материал: алюминий+акрил, внешний диаметр 238 мм, глубина встраивания 20 мм, диаметр отверстия для встраивания 225-230 мм, потребляемая мощность 20W, светоотдача 1300 Lm, угол рассеивания 120°, цвет светильника - молочно-белый, цвет свечения - теплый белый. | 6.65 | 7.4
GRP-225-220V-WW |  | 220V, Встраиваемый ультра тонкий светильник круглой формы для внутреннего применения, материал: алюминий+акрил, внешний диаметр 225 мм, глубина встраивания 20 мм, диаметр отверстия для встраивания 175-192 мм, потребляемая мощность 20W, светоотдача 1300 Lm, угол рассеивания 120°, цвет светильника - молочно-белый, цвет свечения - теплый белый. | 6.65 | 7.4
GSP-110-220V-W |  | 220V, Встраиваемый ультра тонкий светильник квадратной формы для внутреннего применения, материал: алюминий+акрил, внешний габарит 110 х 110 мм, глубина встраивания 20 мм, габарит отверстия для встраивания 90х90мм - 102х102 мм, потребляемая мощность 8W, светоотдача 660 Lm, угол рассеивания 120°, цвет светильника - молочно-белый, цвет свечения - ровный белый. | 3.1 | 3.4
GSP-120-220V-W |  | 220V, Встраиваемый ультра тонкий светильник квадратной формы для внутреннего применения, материал: алюминий+акрил, внешний габарит 120 х 120 мм, глубина встраивания 20 мм, габарит отверстия для встраивания 109х109мм - 112х112 мм, потребляемая мощность 8W, светоотдача 660 Lm, угол рассеивания 120°, цвет светильника - молочно-белый, цвет свечения - ровный белый. | 3.1 | 3.4
GSP-110-220V-WW |  | 220V, Встраиваемый ультра тонкий светильник квадратной формы для внутреннего применения, материал: алюминий+акрил, внешний габарит 110 х 110 мм, глубина встраивания 20 мм, габарит отверстия для встраивания 90х90мм - 102х102 мм, потребляемая мощность 8W, светоотдача 520 Lm, угол рассеивания 120°, цвет светильника - молочно-белый, цвет свечения - теплый белый. | 3.1 | 3.4
GSP-120-220V-WW |  | 220V, Встраиваемый ультра тонкий светильник квадратной формы для внутреннего применения, материал: алюминий+акрил, внешний габарит 120 х 120 мм, глубина встраивания 20 мм, габарит отверстия для встраивания 109х109мм - 112х112 мм, потребляемая мощность 8W, светоотдача 520 Lm, угол рассеивания 120°, цвет светильника - молочно-белый, цвет свечения - теплый белый. | 3.1 | 3.4
GSP-200-220V-W |  | 220V, Встраиваемый ультра тонкий светильник квадратной формы для внутреннего применения, материал: алюминий+акрил, внешний габарит 200 х 200 мм, глубина встраивания 20 мм, габарит отверстия для встраивания 175х175мм - 192х192 мм, потребляемая мощность 16W, светоотдача 1300 Lm, угол рассеивания 120°, цвет светильника - молочно-белый, цвет свечения - ровный белый. | 6 | 6.6
GSP-200-220V-WW |  | 220V, Встраиваемый ультра тонкий светильник квадратной формы для внутреннего применения, материал: алюминий+акрил, внешний габарит 200 х 200 мм, глубина встраивания 20 мм, габарит отверстия для встраивания 175х175мм - 192х192 мм, потребляемая мощность 16W, светоотдача 1150 Lm, угол рассеивания 120°, цвет светильника - молочно-белый, цвет свечения - теплый белый. | 6 | 6.6
GSP-238-220V-W |  | 220V, Встраиваемый ультра тонкий светильник квадратной формы для внутреннего применения, материал: алюминий+акрил, внешний габарит 238 х 238 мм, глубина встраивания 20 мм, габарит отверстия для встраивания 220х220мм - 230х230 мм, потребляемая мощность 20W, светоотдача 1600Lm, угол рассеивания 120°, цвет светильника - молочно-белый, цвет свечения - ровный белый. | 6.65 | 7.4
GSP-225-220V-W |  | 220V, Встраиваемый ультра тонкий светильник квадратной формы для внутреннего применения, материал: алюминий+акрил, внешний габарит 225 х 225 мм, глубина встраивания 20 мм, габарит отверстия для встраивания 175х175мм - 192х192 мм, потребляемая мощность 20W, светоотдача 1600Lm, угол рассеивания 120°, цвет светильника - молочно-белый, цвет свечения - ровный белый. | 6.65 | 7.4
GSP-238-220V-WW |  | 220V, Встраиваемый ультра тонкий светильник квадратной формы для внутреннего применения, материал: алюминий+акрил, внешний габарит 238 х 238 мм, глубина встраивания 20 мм, габарит отверстия для встраивания 220х220мм - 230х230 мм, потребляемая мощность 20W, светоотдача 1300 Lm, угол рассеивания 120°, цвет светильника - молочно-белый, цвет свечения - тёплый белый. | 6.65 | 7.4
GSP-225-220V-WW |  | 220V, Встраиваемый ультра тонкий светильник квадратной формы для внутреннего применения, материал: алюминий+акрил, внешний габарит 225 х 225 мм, глубина встраивания 20 мм, габарит отверстия для встраивания 175х175мм - 192х192 мм, потребляемая мощность 20W, светоотдача 1300Lm, угол рассеивания 120°, цвет светильника - молочно-белый, цвет свечения - теплый белый. | 6.65 | 7.4
GRP-200-220V-GLASS-W |  | 220V, Встраиваемый ультра тонкий светильник круглой формы с декоративной вставкой из прозрачноно пластика для внутреннего применения , внешний диаметр 200 мм, глубина встраивания 42 мм, диаметр отверстия для встраивания 162-172 мм, потребляемая мощность 18W, светоотдача 1460 Lm, угол рассеивания 120°, цвет светильника - молочно-белый, цвет свечения - ровный белый. | 6.7 | 7.4
GRP-200-220V-GLASS-WW |  | 220V, Встраиваемый ультра тонкий светильник круглой формы с декоративной вставкой из прозрачноно пластика для внутреннего применения , внешний диаметр 200 мм, глубина встраивания 42 мм, диаметр отверстия для встраивания 162-172 мм, потребляемая мощность 18W, светоотдача 1200 Lm, угол рассеивания 120°, цвет светильника - молочно-белый, цвет свечения - теплый белый. | 6.7 | 7.4
GSP-200-220V-GLASS-W |  | 220V, Встраиваемый ультра тонкий светильник квадратной формы с декоративной вставкой из прозрачноно пластика для внутреннего применения , внешний габарит 200 х 200мм, глубина встраивания 42 мм, диаметр отверстия для встраивания 162х162 - 172х172мм, потребляемая мощность 18W, светоотдача 1460 Lm, угол рассеивания 120°, цвет светильника - молочно-белый, цвет свечения - ровный белый. | 6.7 | 7.4
GSP-200-220V-GLASS-WW |  | 220V, Встраиваемый ультра тонкий светильник квадратной формы с декоративной вставкой из прозрачноно пластика для внутреннего применения , внешний габарит 200 х 200мм, глубина встраивания 42 мм, диаметр отверстия для встраивания 162х162 - 172х172мм, потребляемая мощность 18W, светоотдача 1200 Lm, угол рассеивания 120°, цвет светильника - молочно-белый, цвет свечения - теплый белый. | 6.7 | 7.4
Светильники светодиодные
Накладные светодиодные светильники
К1083 | #VALUE! | 240V, Светодиодный накладной светильник круглой формы, диаметр 330мм, корпус метал+матовый пластик, 413 светодиодов по 0,07W, потребляемая мощность 24W, светоотдача 1318 Lm. Цвет светодиодов: белый. | 8.5 | 9.4
К1093 | #VALUE! | 240V, Светодиодный накладной светильник круглой формы, диаметр 380мм, корпус метал+матовый пластик, 488 светодиодов по 0,07W, потребляемая мощность 27,4W, светоотдача 1599 Lm. Цвет светодиодов: белый. | 10.6 | 11.7
91854-NW | #VALUE! | 240V, Светодиодный накладной светильник круглой формы, диаметр 410мм, корпус метал+матовый белый пластик, встроенная плата с SMD светодиодами, потребляемая мощность 25 W, угол рассеивания света 120º, светоотдача 1500 Lm, цвет светодиодов: ровный белый | 8.5 | 9.4
91854-WW | #VALUE! | 240V, Светодиодный накладной светильник круглой формы, диаметр 410мм, корпус метал+матовый белый пластик, встроенная плата с SMD светодиодами, потребляемая мощность 25 W, угол рассеивания света 120º, светоотдача 1300 Lm, цвет светодиодов: тёплый белый | 8.5 | 9.4
Настенные светодиодные светильники
10224 | #VALUE! | 240V, Настенный светодиодный светильник, корпус алюминиевый, 12 светодиодов по 1 W, угол рассеивания 91 градус, потребляемая мощность 15W, 350 mA, возможность изменения направления света. Цвет светодиодов: белый | 16 | 17.5
10154 | #VALUE! | 240V, Настенный светодиодный светильник, корпус алюминиевый, 9 светодиодов по 1 W, угол рассеивания 91 градус, потребляемая мощность 12W, . Цвет светодиодов: белый | 13.8 | 15.2
10154-WW | #VALUE! | 240V, Настенный светодиодный светильник, корпус алюминиевый, 9 светодиодов по 1 W, угол рассеивания 91 градус, потребляемая мощность 12W, . Цвет светодиодов: тёплый белый | 13.8 | 15.2
I2413-NW | #VALUE! | 240V, Настенный светодиодный светильник , корпус алюминиевый, 28 светодиодов, 4 отдельно вращающиеся сегмента с радиатором, 7 светодиодов по 1 W с рассеивающими линзами в каждом сегменте, потребляемая мощность 36W, светоотдача 1260 Lm, ресурс 50000 часов, IP 40 . Цвет светодиодов: белый | 32 | 35
10324 | #VALUE! | 240V, Настенный светодиодный светильник-бра с белой матовой колбой, 10 светодиодов по 1W, замена 60W лампы накаливания, диаметр колбы 100 мм, потребляемая мощность 11,7W. Цвет: белый | 7.5 | 8.2
H0015A-WW | #VALUE! | 12V, светодиодный светильник "Спот" с возможностью изменения направления света, потребляемая мощность 4,3 W, угол рассеивания света 90°, световой поток 200 Lm. Цвет светодиодов тёплый белый | 6.4 | 7
I0074-NW | #VALUE! | 240V, Настенный светодиодный светильник кубической формы, корпус алюминиевый, 8 светодиодов по 1 W с рассеивающими линзами, направление светового потока (4 светодиода вверх и 4 светодиода вниз), угол рассеивания 31,5 градусов, потребляемая мощность 12W, влагозащищённый IP 65. Цвет светодиодов: белый | 10.6 | 11.7
I0074-WW | #VALUE! | 240V, Настенный светодиодный светильник кубической формы, корпус алюминиевый, 8 светодиодов по 1 W с рассеивающими линзами, направление светового потока (4 светодиода вверх и 4 светодиода вниз), угол рассеивания 31,5 градусов, потребляемая мощность 12W, влагозащищённый IP 65. Цвет светодиодов: тёплый белый | 10.6 | 11.7
I0074-Y | #VALUE! | 240V, Настенный светодиодный светильник кубической формы, корпус алюминиевый, 8 светодиодов по 1 W с рассеивающими линзами, направление светового потока (4 светодиода вверх и 4 светодиода вниз), угол рассеивания 31,5 градусов, потребляемая мощность 12W, влагозащищённый IP 65. Цвет светодиодов: жёлтый | 10.6 | 11.7
Потолочные подвесные светодиодные светильники
90284 | #VALUE! | 240V, Потолочный подвесной светодиодный светильник на тросах, корпус алюминий, 12 светодиодов, 4 отдельно вращающиеся сегмента, 3 светодиода по 1W на каждом сегменте, угол рассеивания 91,5 градусов, потребляемая мощность 15W. Цвет светодиодов: белый | 16 | 17.5
90194 | #VALUE! | 240V, Потолочный подвесной светодиодный светильник на тросах, корпус алюминий, 15 светодиодов, 5 отдельно вращающихся сегмента, 3 светодиода по 1W на каждом сегменте, угол рассеивания 91 градус, потребляемая мощность 18W. Цвет светодиодов: белый | 16 | 17.5
90504 | #VALUE! | 240V, Потолочный подвесной светодиодный светильник, 14 светодиодов (HIGH POWER LED) по 1W, угол рассеивания 77 градусов, светоотдача 719 Lm, потребляемая мощность 16W. Цвет светодиодов: белый. Возможно подключение диммера | 10.6 | 11.7
90504-WW | #VALUE! | 240V, Потолочный подвесной светодиодный светильник, 14 светодиодов (HIGH POWER LED) по 1W, угол рассеивания 77 градусов, светоотдача 719 Lm, потребляемая мощность 16W. Цвет светодиодов: тёплый белый. Возможно подключение диммера | 10.6 | 11.7
90534 | #VALUE! | 240V, Потолочный подвесной светодиодный светильник, 14 светодиодов (HIGH POWER LED) по 1W, угол рассеивания 77 градусов, светоотдача 719 Lm, потребляемая мощность 16W. Цвет светодиодов: белый. Возможно подключение диммера | 10.6 | 11.7
90534-WW | #VALUE! | 240V, Потолочный подвесной светодиодный светильник, 14 светодиодов (HIGH POWER LED) по 1W, угол рассеивания 77 градусов, светоотдача 719 Lm, потребляемая мощность 16W. Цвет светодиодов: тёплый белый. Возможно подключение диммера | 10.6 | 11.7
90674 | #VALUE! | 240V, Потолочный подвесной светодиодный светильник на тросах, корпус алюминий + пластик, 4 светодиода по 3W COB LED, потребляемая мощность 15,5W. Цвет светодиодов: белый | 12.8 | 14
90684 | #VALUE! | 240V, Потолочный подвесной светодиодный светильник на тросах, корпус алюминий + пластик, 8 светодиодов по 3W COB LED, потребляемая мощность 31,2W. Цвет светодиодов: белый | 16 | 17.5
I2433-NW | #VALUE! | 240V, Потолочный светодиодный светильник , корпус алюминиевый, 42 светодиода, 6 отдельно вращающиеся сегмента с радиатором, 7 светодиодов по 1 W с рассеивающими линзами в каждом сегменте, потребляемая мощность 49W, светоотдача 1890 Lm, ресурс 50000 часов, IP 40 . Цвет светодиодов: ровный белый | 90 | 99
90604CREE | #VALUE! | 240V, Потолочный светодиодный светильник "Колокол", корпус алюминиевый, 80 светодиодов по 1W, угол рассеивания 86 градусов, потребляемая мощность 96W, светоотдача 5418 Lm, для внутреннего применения IP 40. Цвет светодиодов: белый | 55 | 60
Линейные светодиодные светильники
I0943G | #VALUE! | Линейный светодиодный светильник, 450х23 мм, корпус алюминиевый, 5 светодиодов по 1W, подключение через драйвер 350 mA, IP 54. Цвет светодиодов: белый | 2.2 | 2.4
I0943G-WW | #VALUE! | Линейный светодиодный светильник, 450х23 мм, корпус алюминиевый, 5 светодиодов по 1W, подключение через драйвер 350 mA, IP 54. Цвет светодиодов: тёплый белый | 2.2 | 2.4
I0923G | #VALUE! | Линейный светодиодный светильник, 450х23 мм, корпус алюминиевый 3 светодиода по 1W, подключение через драйвер 350 mA, IP 54. Цвет светодиодов: белый | 2.7 | 2.9
I0883G | #VALUE! | Линейный светодиодный светильник, 375х23 мм, корпус алюминиевый 3 светодиода по 1W, подключение через драйвер 350 mA, IP 54. Цвет светодиодов: белый | 2.7 | 2.9
I0893G | #VALUE! | Линейный светодиодный светильник с кронштейном для крепления, 375х23 мм, корпус алюминиевый 3 светодиода по 1W, подключение через драйвер 350 mA, IP 54. Цвет светодиодов: белый | 2.7 | 2.9
I0963G | #VALUE! | Линейный светодиодный светильник, 600х23 мм, корпус алюминиевый, 8 светодиодов по 1W, подключение через драйвер 350 mA, IP 54. Цвет светодиодов: белый | 3.2 | 3.5
I0963G-WW | #VALUE! | Линейный светодиодный светильник, 600х23 мм, корпус алюминиевый, 8 светодиодов по 1W, подключение через драйвер 350 mA, IP 54. Цвет светодиодов: тёплый белый | 3.2 | 3.5
I0973G | #VALUE! | Линейный светодиодный светильник с кронштейном для крепления, 600х23 мм, корпус алюминиевый, 8 светодиодов по 1W, подключение через драйвер 350 mA, IP 54. Цвет светодиодов: белый | 4.3 | 4.7
I0973G-WW | #VALUE! | Линейный светодиодный светильник с кронштейном для крепления, 600х23 мм, корпус алюминиевый, 8 светодиодов по 1W, подключение через драйвер 350 mA, IP 54. Цвет светодиодов: тёплый белый | 4.3 | 4.7
WR-JC4 | #VALUE! | Распределительая коробка для подключения светодиодной алюминиевой линейки (максимум 4 линейных светильника) | 3.5 | 4
WR-CCPS18W | #VALUE! | Светодиодный драйвер для подключения алюминиевой линейки со светодиодами, 18W | 25.6 | 28
Светодиодные панели (I-Panels)
1200 High Power LED I-Panel К0013 | #VALUE! | Светодиодная панель К0013, размер 1200Х300 мм, толщина 36 мм, входное напряжение 100-240V/АС, 56 (HIGH POWER LED) светодиодов белого цвета по 1W, потребляемая мощность 67W, светоотдача 2240 Lm, для внутреннего применения IP 40, СТ:6000К | 55 | 70
600 High Power LED I-Panel К0023 | #VALUE! | Светодиодная панель К0023, размер 600Х600 мм, толщина 36 мм, входное напряжение 100-240V/АС, 56 (HIGH POWER LED) светодиодов белого цвета по 1W, потребляемая мощность 67 W, светоотдача 2240 Lm, для внутреннего применения IP 40, СТ:6000К | 45 | 55
300 High Power LED I-Panel К0033 | #VALUE! | Светодиодная панель К0033, размер 300Х300 мм, толщина 36 мм, входное напряжение 100-240V/АС, 24 (HIGH POWER LED) светодиодов белого цвет по 1W, потребляемая мощность 29W, светоотдача 960 Lm, для внутреннего применения IP 40, СТ:6000К | 22 | 27
1200 Superbright LED I-Panel К0073 | #VALUE! | Светодиодная панель К0073, размер 1200Х300 мм, толщина 12,5 мм, входное напряжение 100-240V/АС, 420 сверхярких светодиодов белого цвета по 0,2W, потребляемая мощность 100W, светоотдача 2000 Lm, для внутреннего применения IP 40, СТ:6300К | 55 | 70
600 Superbright LED I-Panel К0083 | #VALUE! | Светодиодная панель К0083, размер 600Х600 мм, толщина 12,5 мм, входное напряжение 100-240V/AC, 430 сверхярких светодиодов белого цвета по 0,2W, потребляемая мощность 105W, светоотдача 2000 Lm, для внутреннего применеия IP 40, СТ:6300К | 45 | 55
300 Superbright LED I-Panel К0093 | #VALUE! | Светодиодная панель К0093, размер 300Х300 мм, толщина 12,5 мм, входное напряжение 100-240V/АС, 105 сверхярких светодиодов белого цвета по 0,2W, потребляемая мощность 60W, светоотдача 640 Lm, для внутреннего применения IP 40, СТ:6000К | 22 | 27
К3043 | #VALUE! | Светодиодная панель 600х600, три ряда светодиодов, 30 светодиодов (HIGH POWER LED) по 1 W, потребляемая мощность 37W, угол рассеивания 81 градус, входное напряжение 100-240V AC 50/60Hz, светоотдача 2113 lm, СТ:6300К. Цвет светодиодов: белый | 30 | 35
К3053 | #VALUE! | Светодиодная панель 1200х300, два ряда светодиодов, 44 светодиода (HIGH POWER LED) по 1 W, потребляемая мощность 47W, угол рассеивания 81 градус, входное напряжение 100-240V AC 50/60Hz, светоотдача 2665 lm, СТ:6300К. Цвет светодиодов: белый | 35 | 40
Светильники для ЖКХ
92744 (MC6WW1-C) Citizen | #VALUE! | 240V, Накладной светильник для ЖКХ со светодиодной матрицей, светодиодная матрица 1х6W Citizen, потребляемая мощность 7,7W, форма светильника - полусфера, корпус алюминиевый + рассеиватель пластик-поликарбонат, светоотдача 304 Lm, температура свечения 3000-3500К, степень защиты IP-65 | 23 | 24
92744 (C6N1-C) Citizen | #VALUE! | 240V, Накладной светильник для ЖКХ со светодиодной матрицей, светодиодная матрица 1х6W Citizen, потребляемая мощность 7,7W, форма светильника - полусфера, корпус алюминиевый + рассеиватель пластик-поликарбонат, светоотдача 325 Lm, температура свечения 5000-5500К, степень защиты IP-65 | 23 | 24
92754 (MC13WW1-C) Citizen | #VALUE! | 240V, Накладной светильник для ЖКХ со светодиодной матрицей, светодиодная матрица 1х13W Citizen, потребляемая мощность 15,5W, форма светильника - полусфера, корпус алюминиевый + рассеиватель пластик-поликарбонат, светоотдача 747 Lm, температура свечения 3000-3500К, степень защиты IP-65 | 30 | 32
92754 (C13N1-C) Citizen | #VALUE! | 240V, Накладной светильник для ЖКХ со светодиодной матрицей, светодиодная матрица 1х13W Citizen, потребляемая мощность 15,5W, форма светильника - полусфера, корпус алюминиевый + рассеиватель пластик-поликарбонат, светоотдача 1072 Lm, температура свечения 5000-5500К, степень защиты IP-65 | 30 | 32
92764 (C26N-C) Citizen | #VALUE! | 240V, Накладной светильник для ЖКХ со светодиодной матрицей, светодиодная матрица 1х26W Citizen, потребляемая мощность 29,1W, форма светильника - полусфера, корпус алюминиевый + рассеиватель пластик-поликарбонат, светоотдача 2140 Lm, температура свечения 5000-5500К, степень защиты IP-65 | 42 | 44