## Содержание
ООО “НеоТайп”, г. Москва, ул. 16-я Парковая, д. 30 Телефон/Факс: (499) 461-4505, (495) 983-11-65, (495) 978-4130 E-mail: info@svetenergo.ru
www.svetenergo.ru
СОДЕРЖАНИЕ ПРАЙС-ЛИСТА
Декоративное светодиодное освещение
| 1 |  | Белт лайт
| 2 |  | Блоки питания
| 3 |  | Гибкий неон (лед неон флекс)
| 4 |  | Гирлянды светодиодные
| 5 |  | Гирлянда "Роса"
| 6 |  | Гирлянды светодиодные для деревьев
| 7 |  | Деколюм стрип лайт
| 8 |  | Дюралайт светодиодный
| 9 |  | Занавесы световые (плей лайт)
| 10 |  | Контроллеры
| 11 |  | Кустарники светодиодные
| 12 |  | Ленты и линейки светодиодные
| 13 |  | Оптоволоконные комплекты
| 14 |  | Светодиодные Новогодние мотивы и фигуры
| 15 |  | Сети световые
| 16 |  | Строб лампы и флеш-лампы
| 17 |  | Фейерверки светодиодные
| 18 |  | DMX Лед Вижн Флекс
Коммерческое светодиодное освещение
| 19 |  | Встраиваемые светодиодные светильники
| 20 |  | Лампы светодиодные для бытового применения
| 21 |  | Лампы светодиодные для светильников Амстронг
| 22 |  | Прожекторы на светодиодной матрице
| 23 |  | Прожекторы светодиодные
| 24 |  | Светильники встраиваемые ультратонкие
| 25 |  | Светильники для ЖКХ
| 26 |  | Светильники светодиодные
| 27 |  | Светодиодные панели
| 28 |  | Уличные светодиодные светильники
ВЕРСИЯ ПРАЙС-ЛИСТА ДЛЯ ПЕЧАТИ
Курс USD | Курс доллара ЦБ + 2.5% = У.Е.
92 | 94.3
| 5 | %

## Дюралайт
ООО “НеоТайп”, г. Москва, ул. 16-я Парковая, д. 30 Телефон/Факс: (499) 461-4505, (495) 983-11-65, (495) 978-4130 E-mail: info@svetenergo.ru
Вернуться к содержанию
Артикул | Новинка | Ед. изм. | Фотография | Характеристики товара | Опт | Розница | Опт | Розница
Дюралайт светодиодный
Светодиодный дюралайт фиксинг
LED-DL-2W-2.77-13ММ-220V-R |  | м. |  | 220V, Светодиодный двух-проводный дюралайт фиксинг, диаметр 13мм, 36 светодиодов на 1 метре, расстояние между светодиодами 2,77 см, режется кратно 1 метра, потребляемая мощность 1,44 W/M, бухты 100 метров. Цвет: красный | 2.44 | 2.69 | 230.092 | 253.667
LED-DL-2W-2.77-13ММ-220V-Y |  | м. |  | 220V, Светодиодный двух-проводный дюралайт фиксинг, диаметр 13мм, 36 светодиодов на 1 метре, расстояние между светодиодами 2,77 см, режется кратно 1 метра, потребляемая мощность 1,44 W/M, бухты 100 метров. Цвет: желтый | 2.44 | 2.69 | 230.092 | 253.667
LED-DL-2W-2.77-13ММ-220V-G |  | м. |  | 220V, Светодиодный двух-проводный дюралайт фиксинг, диаметр 13мм, 36 светодиодов на 1 метре, расстояние между светодиодами 2,7 см, режется кратно 1 метра, потребляемая мощность 2,41 W/M, бухты 100 метров. Цвет: зеленый | 2.44 | 2.69 | 230.092 | 253.667
LED-DL-2W-2.77-13ММ-220V-B |  | м. |  | 220V, Светодиодный двух-проводный дюралайт фиксинг, диаметр 13мм, 36 светодиодов на 1 метре, расстояние между светодиодами 2,77 см, режется кратно 1 метра, потребляемая мощность 2,41 W/M, бухты 100 метров.Цвет: синий | 2.44 | 2.69 | 230.092 | 253.667
LED-DL-2W-2.77-13ММ-220V-W |  | м. |  | 220V, Светодиодный двух-проводный дюралайт фиксинг, диаметр 13мм, 36 светодиодов на 1 метре, расстояние между светодиодами 2,77 см, режется кратно 1 метра, потребляемая мощность 2,41 W/M, бухты 100 метров. Цвет: ровный белый | 2.44 | 2.69 | 230.092 | 253.667
LED-DL-2W-2.77-13MM-220V-WW | Да | м. |  | 220V, Светодиодный двух-проводный дюралайт фиксинг, диаметр 13мм, 36 светодиодов на 1 метре, расстояние между светодиодами 2,77 см, режется кратно 1 метра, потребляемая мощность 2,41 W/M, бухта 100 метров. Цвет: тёплый белый | 2.44 | 2.69 | 230.092 | 253.667
LED-DL-2W-40M-3.47CM-230V-WW |  | м. |  | 230V, Светодиодный двух-проводный дюралайт фиксинг, диаметр 13мм, 29 светодиодов на 1 метре, расстояние между светодиодами 3,47 см, режется кратно 2,5 метра, потребляемая мощность 1,97 W/M, бухта 40 метров. Цвет: тёплый белый | 1.72 | 2.06 | 162.196 | 194.258
LED-DL-2W-CA |  | шт. |  | Электрический шнур с конвертером 1,6А, длина 152 см., цвет белый + силовой коннектор + заглушка | 5.78 | 6.83 | 545.054 | 644.069
LED-DL-2W-CA-3 |  | шт. |  | Соединяющий коннектор | 1.58 | 2.1 | 148.994 | 198.03
END CAP-LED-DL-13MM |  | шт. |  | Заглушка | 0.87 | 1.05 | 82.041 | 99.015
Светодиодный дюралайт чейзинг
LED-DL-3W-2.77-13MM-220V-R |  | м. |  | 220V, Светодиодный трех-проводный дюралайт чейзинг, диаметр 13 мм, 36 светодиодов на 1 метре, расстояние между светодиодами 2,77 см, режется кратно 2 метра, потребляемая мощность 1,44 W/M, бухта 100 метров. Цвет: красный | 2.69 | 2.94 | 253.667 | 277.242
LED-DL-3W-2.77-13MM-220V-Y |  | м. |  | 220V, Светодиодный трех-проводный дюралайт чейзинг, диаметр 13 мм, 36 светодиодов на 1 метре, расстояние между светодиодами 2,77 см, режется кратно 2 метра, потребляемая мощность 1,44 W/M, бухта 100 метров. Цвет: желтый | 2.69 | 2.94 | 253.667 | 277.242
LED-DL-3W-2.77-13MM-220V-G |  | м. |  | 220V, Светодиодный трех-проводный дюралайт чейзинг, диаметр 13мм, 36 светодиодов на 1 метре, расстояние между светодиодами 2,77 см, режется кратно 2 метра, потребляемая мощность 2,41 W/M, бухта 100 метров. Цвет: зеленый | 2.69 | 2.94 | 253.667 | 277.242
LED-DL-3W-2.77-13MM-220V-B |  | м. |  | 220V, Светодиодный трех-проводный дюралайт чейзинг, диаметр 13мм, 36 светодиодов на 1 метре, расстояние между светодиодами 2,77 см, режется кратно 2 метра, потребляемая мощность 2,41 W/M, бухта 100 метров. Цвет: синий | 2.69 | 2.94 | 253.667 | 277.242
LED-DL-3W-2.77-13MM-220V-W |  | м. |  | 220V, Светодиодный трех-проводный дюралайт чейзинг, диаметр 13мм, 36 светодиодов на 1 метре, расстояние между светодиодами 2,77 см, режется кратно 2 метра, потребляемая мощность 2,41 W/M, бухта 100 метров. Цвет: белый | 2.69 | 2.94 | 253.667 | 277.242
LED-DL-3W-2.77-13MM-220V-WW |  | м. |  | 220V, Светодиодный трех-проводный дюралайт чейзинг, диаметр 13мм, 36 светодиодов на 1 метре, расстояние между светодиодами 2,77 см, режется кратно 2 метра, потребляемая мощность 2,41 W/M, бухта 100 метров. Цвет: тёплый белый | 2.69 | 2.94 | 253.667 | 277.242
LED-DL-3W-CA |  | шт. |  | Электрический шнур с конвертером 1,6А, длина 152 см., цвет белый + силовой коннектор + заглушка | 5.78 | 6.83 | 545.054 | 644.069
LED-DL-3W-CA-3 |  | шт. |  | Соединяющий коннектор | 1.58 | 2.1 | 148.994 | 198.03
SL-210E2A-240V |  | шт. |  | Контроллер для LED-DL-3W-13MM, 8 режимов, напряжение 240V, рабочий ток 2A, максимальная длина подключения - 100 метров дюралайта, IP 44 | 12.08 | 13.97 | 1139.144 | 1317.371
Светодиодный 4-х проводный круглый дюралайт
LED-DL14-4W-102M-240V-RGB |  | м. |  | Светодиодный четырех-проводный дюралайт мультичейзинг, диаметр 14мм, расстояние между светодиодами 2,77 см, режется кратно 6,0 метра, потребляемая мощность 2,4 W/M, бухта 102 метра. Смена цвета: красный-зеленый-синий | 3.36 | 4.03 | 316.848 | 380.029
END CAP-14MM-DL-4W |  | шт. |  | Заглушка | 0.87 | 1.05 | 82.041 | 99.015
SL-410E2A-LED-DL-4W |  | шт. |  | Контроллер для LED-DL-14-4W-102M-240V-RGB, смена 8 режимов, напряжение 240V, рабочий ток 2A, максимальная длина подключения - 102 метра дюралайта, IP 44 | 12.08 | 13.97 | 1139.144 | 1317.371
LED-DL-4W-CA-3 |  | шт. |  | Соединяющий коннектор | 1.6 | 2.1 | 150.88 | 198.03
Светодиодный 5-ти проводный круглый дюралайт
LED-DL16-5W-104M-240V-RGYB |  | м. |  | Светодиодный пяти-проводный дюралайт мультичейзинг, диаметр 16мм, расстояние между светодиодами 2,77 см, режется кратно 8,0 метра,потребляемая мощность 2,4 W/M, бухта 104 метра. Смена цвета: красный-зеленый-синий-желтый | 3.66 | 4.37 | 430.95 | 412.091
END CAP-16MM-DL-5W |  | шт. |  | Заглушка | 0.87 | 1.05 | 82.041 | 99.015
SL-410E2A-LED-DL-5W |  | шт. |  | Контроллер для LED-DL16-5W-104M-240V-RGYB , смена 8 режимов, напряжение 240V, рабочий ток 2A, максимальная длина подключения - 104 метра дюралайта, IP 44 | 12.08 | 13.97 | 1139.144 | 1317.371
LED-DL-5W-CA-3 |  | шт. |  | Соединяющий коннектор | 1.6 | 2.1 | 150.88 | 198.03
Лед лайн флекс (дюрафлекс) 240V
MLF(H)-5X8-2W-240V-B |  | м. |  | 240V, Ледлайн флекс (дюрафлекс), светодиодный дюралайт фиксинг на сверхярких SMD светодиодах, габарит 5Х8 мм, 36 светодиодов на 1 метре, расстояние между светодиодами 2,77 см, режется кратно 2,0 метра, потребляемая мощность 2,41 W/M, бухта 100 и 50 метров. Цвет: синий | 1.96 | 2.14 | 184.828 | 201.802
MLF(H)-5X8-2W-240V-Y |  | м. |  | 240V, Ледлайн флекс (дюрафлекс), светодиодный дюралайт фиксинг на сверхярких SMD светодиодах, габарит 5Х8 мм, 36 светодиодов на 1 метре, расстояние между светодиодами 2,77 см, режется кратно 2,0 метра, потребляемая мощность 2,41 W/M, бухта 100 и 50 метров. Цвет: желтый | 1.96 | 2.14 | 184.828 | 201.802
MLF(H)-5X8-2W-240V-О |  | м. |  | 240V, Ледлайн флекс (дюрафлекс), светодиодный дюралайт фиксинг на сверхярких SMD светодиодах, габарит 5Х8 мм, 36 светодиодов на 1 метре, расстоянием между светодиодами 2,77 см, режется кратно 3,3 метра, потребляемая мощность 1,44 W/M, бухта 100 метров. Цвет: оранжевый | 1.96 | 2.14 | 184.828 | 201.802
MLF(H)-5X8-2W-240V-G |  | м. |  | 240V, Ледлайн флекс (дюрафлекс), светодиодный дюралайт фиксинг на сверхярких SMD светодиодах, габарит 5Х8 мм, 36 светодиодов на 1 метре, расстояние между светодиодами 2,77 см, режется кратно 2,0 метра, потребляемая мощность 2,41 W/M, бухта 100 и 50 метров. Цвет: зеленый | 1.96 | 2.14 | 184.828 | 201.802
MLF(H)-5X8-2W-240V-W |  | м. |  | 240V, Ледлайн флекс (дюрафлекс), светодиодный дюралайт фиксинг на сверхярких SMD светодиодах, габарит 5Х8 мм, 36 светодиодов на 1 метре, расстояние между светодиодами 2,77 см, режется кратно 2,0 метра, потребляемая мощность 2,41 W/M, бухта 100 и 50 метров. Цвет: белый | 1.96 | 2.14 | 184.828 | 201.802
LED-MLF(H)-5X8-2W-CA |  | шт. |  | Электрический шнур с конвертером 1,6А, длина 152 см., цвет белый + силовой коннектор + заглушка | 5.78 | 6.83 | 545.054 | 644.069
Светодиодный плоский мини дюралайт
LED-MFL-2W-100-240V-O |  | м. |  | 220V, Светодиодный двух-проводный плоский мини дюралайт фиксинг, габарит 10,5 х 12,5 мм, 36 светодиодов на 1 метре, расстояние между светодиодами 2,77 см, режется кратно 3,3 метра, потребляемая мощность 1,44 W/M, бухты 100 метров. Цвет: оранжевый | 1.52 | 1.79 | 143.336 | 168.797
LED-MFL-2W-100-240V-G |  | м. |  | 220V, Светодиодный двух-проводный плоский мини дюралайт фиксинг, габарит 10,5 х 12,5 мм, 36 светодиодов на 1 метре, расстояние между светодиодами 2,77 см, режется кратно 2 метра, потребляемая мощность 2,41 W/M, бухты 100 метров. Цвет: зеленый | 1.52 | 1.79 | 143.336 | 168.797
LED-MFL-2W-CA |  | шт. |  | Электрический шнур с конвертером 1,6А, длина 152 см., цвет белый + силовой коннектор + заглушка | 5.78 | 6.83 | 545.054 | 644.069
Светодиодный плоский дюралайт
LED-FL-2W-100-240V-R |  | м. |  | 220V, Светодиодный двух-проводный плоский дюралайт фиксинг, габарит 13,5 х 15,5 мм, 36 светодиодов на 1 метре, расстояние между светодиодами 2,77 см, режется кратно 3,3 метра, потребляемая мощность 1,44 W/M, бухты 100 метров. Цвет: красный | 1.52 | 1.79 | 143.336 | 168.797
LED-FL-2W-100-240V-Y |  | м. |  | 220V, Светодиодный двух-проводный плоский дюралайт фиксинг, габарит 13,5 х 15,5 мм, 36 светодиодов на 1 метре, расстояние между светодиодами 2,77 см, режется кратно 3,3 метра, потребляемая мощность 1,44 W/M, бухты 100 метров. Цвет: желтый | 1.52 | 1.79 | 143.336 | 168.797
LED-FL-2W-100-240V-B |  | м. |  | 220V, Светодиодный двух-проводный плоский дюралайт фиксинг, габарит 13,5 х 15,5 мм, 36 светодиодов на 1 метре, расстояние между светодиодами 2,77 см, режется кратно 2 метра, потребляемая мощность 2,41 W/M, бухты 100 метров. Цвет: синий | 1.52 | 1.79 | 143.336 | 168.797
LED-FL-2W-100-240V-W |  | м. |  | 220V, Светодиодный двух-проводный плоский дюралайт фиксинг, габарит 13,5 х 15,5 мм, 36 светодиодов на 1 метре, расстояние между светодиодами 2,77 см, режется кратно 2 метра, потребляемая мощность 2,41 W/M, бухты 100 метров. Цвет: ровный белый | 1.52 | 1.79 | 143.336 | 168.797
LED-FL-2W-CA |  | шт. |  | Электрический шнур с конвертером 1,6А, длина 152 см., цвет белый + силовой коннектор + заглушка | 5.78 | 6.83 | 545.054 | 644.069
Светодиодный 4-х проводный плоский дюралайт
LED-FL-4W-90-RGB-240V |  | м. |  | 240V, Светодиодный четырех-проводный прямоугольный дюралайт мультичейзинг, габарит 11 Х 22 мм, 108 светодиодов на 1 метре, расстояние между светодиодами 9,26 мм, режется кратно 2,0 метра, потребляемая мощность 5,3 W/M, бухта 90 метров. Смена цвета: красный-зеленый-синий | 4.37 | 5.25 | 412.091 | 495.075
LED-UFL-4W-0.926-90M-220V-RBW | Да | м. |  | 240V, Светодиодный четырех-проводный прямоугольный дюралайт мультичейзинг, габарит 11 Х 22 мм, 108 светодиодов на 1 метре, расстояние между светодиодами 9,26 мм, режется кратно 2,0 метра, потребляемая мощность 5,3 W/M, бухта 90 метров. Смена цвета: красный-синий-белый | 4.87 | 5.38 | 459.241 | 507.334
SL-410E2A-LED-UFL-4W-RBW | Да | шт. |  | Контроллер для LED-UFL-4W-0.926-90M-220V-RBW | 9.66 | 11.13 | 910.938 | 1049.559
SL-410E2A-LED-FL-4W |  | шт. |  | Контроллер для LED-FL-4W-90-RGB-240V, смена 8 режимов, напряжение 240V, рабочий ток 2A, максимальная длина подключения - 60 метров дюралайта, IP 44 | 12.08 | 13.97 | 1139.144 | 1317.371
LED-UFL-11x22-4W-54M-220V-W |  | м. |  | 220V, Светодиодный четырех-проводный прямоугольный дюралайт, габарит 11 Х 22 мм, 108 светодиодов на 1 метре, расстояние между светодиодами 9,26 мм, режется кратно 2,0 метра, потребляемая мощность 7,23 W/M, бухта 54 метра. Цвет: холодный белый | 4.46 | 4.87 | 420.578 | 459.241
LED-UFL-4W-54М-220V-W | Да | м. |  | 220V, Светодиодный четырех-проводный прямоугольный дюралайт, габарит 11,5 Х 30 мм, 108 светодиодов на 1 метре, расстояние между светодиодами 9,26 мм, режется кратно 2,7 метра, потребляемая мощность 7,23 W/M, бухта 54 метра. Цвет: холодный белый | 4.46 | 4.87 | 420.578 | 459.241
LED-UFL-4W-54М-220V-Y |  | м. |  | 220V, Светодиодный четырех-проводный прямоугольный дюралайт, габарит 11,5 Х 30 мм, 108 светодиодов на 1 метре, расстояние между светодиодами 9,26мм, режется кратно 4,5 метра, потребляемая мощность 4,32 W/M, бухта 54 метра. Цвет: жёлтый | 2.65 | 2.94 | 249.895 | 277.242
LED-UFL-4W-CA |  | шт. |  | Электрический шнур с конвертером 1,6А, длина 152 см., цвет белый + силовой коннектор + заглушка | 7.88 | 7.88 | 743.084 | 743.084
Светодиодный 5-ти проводный плоский дюралайт
LED-FL-5W-54M-RGBY-240V |  | м. |  | 240V, Светодиодный пяти-проводный прямоугольный дюралайт мультичейзинг, габарит 12,5 Х 30,5 мм, 144 светодиода на 1 метре, расстояние между светодиодами 9,26 мм, режется кратно 2,0 метра, потребляемая мощность 9,6 W/M, бухта 54 метра. Смена цвета: красный-зеленый-синий-желтый | 5.88 | 7.14 | 554.484 | 673.302
END CAPforLED-FL-5W |  | шт. |  | Заглушка | 0.87 | 1.05 | 82.041 | 99.015
SL-410E2A-LED-FL-5W |  | шт. |  | Контроллер для LED-FL-5W-54M-RGBY-240V, смена 8 режимов, напряжение 240V, рабочий ток 2A, максимальная длина подключения - 40 метров дюралайта, IP 44 | 12.08 | 13.97 | 1139.144 | 1317.371

## Белт лайт
ООО “НеоТайп”, г. Москва, ул. 16-я Парковая, д. 30 Телефон/Факс: (499) 461-4505, (495) 983-11-65, (495) 978-4130 E-mail: info@svetenergo.ru
Вернуться к содержанию
Артикул | Новинка | Ед. изм. | Фотография | Характеристики товара | Опт | Розница | Опт | Розница
БЕЛТЛАЙТ
5BL-E27W-165-6 |  | м. |  | 240V, пятижильный пластиковый шлейф, бухта 50 метров, расстояние между патронами под цоколь Е27 - 15 см, без влагозащиты, цвет шлейфа и патронов серый | 4.74 | 5.18 | 446.982 | 488.474
5BLC-E27-165-6 |  | м. |  | 240V, пятижильный резиновый шлейф, бухта 50 метров, расстояние между патронами под цоколь Е27 - 15 см, влагозащищённый, цвет шлейфа тёмно- зеленый. | 8.27 | 9.15 | 779.861 | 862.845
5BLC-E27-25СМ-100М-240V |  | м. |  | 240V, пятижильный резиновый шлейф, бухты 100 или 50 метров, расстояние между патронами под цоколь Е27 - 25 см, влагозащищённый, цвет шлейфа серый, цвет патронов зеленый. | 6.84 | 7.5 | 645.012 | 707.25
2BLR-E27-50M-40CM |  | м. |  | 240V, двухжильный резиновый шлейф, бухта 50 метров, расстояние межу патронами под цоколь Е27 - 40 см, влагозащищённый, цвет шлейфа и патронов черный | 4.96 | 5.51 | 467.728 | 519.593
2BLR-E27-25CM-50M-240V-BL |  | м. |  | 240V, двухжильный резиновый шлейф, бухта 50 метров, расстояние межу патронами под цоколь Е27 - 25 см, влагозащищённый, цвет шлейфа и патронов черный | 7.17 | 7.94 | 676.131 | 748.742
2BLR-E27-25СM-50M-240V-W |  | м. |  | 240V, двухжильный резиновый шлейф, бухта 50 метров, расстояние межу патронами под цоколь Е27 - 25 см, влагозащищённый, цвет шлейфа и патронов белый | 7.17 | 7.94 | 676.131 | 748.742
Декоративные лампы для шлейфа белт лайт
Лампы накаливания с прозрачной колбой
E27-G40-240V-R |  | шт. |  | Лампа накаливания с прозрачной цветной колбой, цоколь Е27, диаметр 40мм, длина 60мм, потребляемая мощность 10W, Цвет: красный. | 0.46 | 0.53 | 43.378 | 49.979
E27-G40-240V-Y |  | шт. |  | Лампа накаливания с прозрачной цветной колбой, цоколь Е27, диаметр 40мм, длина 60мм, потребляемая мощность 10W, Цвет: жёлтый. | 0.46 | 0.53 | 43.378 | 49.979
E27-G40-240V-G |  | шт. |  | Лампа накаливания с прозрачной цветной колбой, цоколь Е27, диаметр 40мм, длина 60мм, потребляемая мощность 10W, Цвет: зелёный. | 0.46 | 0.53 | 43.378 | 49.979
E27-G40-240V-B |  | шт. |  | Лампа накаливания с прозрачной цветной колбой, цоколь Е27, диаметр 40мм, длина 60мм, потребляемая мощность 10W, Цвет: синий. | 0.46 | 0.53 | 43.378 | 49.979
E27-G40-240V-CL |  | шт. |  | Лампа накаливания с прозрачной бесцветной колбой, цоколь Е27, диаметр 40мм, длина 60мм, потребляемая мощность 10W, Цвет: бесцветная | 0.46 | 0.53 | 43.378 | 49.979
Светодиодные лампы с прозрачной колбой
LED-E27-G45-6L-240V-R | Да | шт. |  | Светодиодная лампа с прозрачной колбой, диаметр колбы 45 мм, цоколь Е27, 6 светодиодов, потребляемая мощность 1,5W, цвет: красный | 1.42 | 1.68 | 133.906 | 158.424
LED-E27-G45-6L-240V-Y | Да | шт. |  | Светодиодная лампа с прозрачной колбой, диаметр колбы 45 мм, цоколь Е27, 6 светодиодов, потребляемая мощность 1,5W, цвет: жёлтый | 1.42 | 1.68 | 133.906 | 158.424
LED-E27-G45-6L-240V-B | Да | шт. |  | Светодиодная лампа с прозрачной колбой, диаметр колбы 45 мм, цоколь Е27, 6 светодиодов, потребляемая мощность 1,5W, цвет: синий | 1.42 | 1.68 | 133.906 | 158.424
LED-E27-G45-6L-240V-G | Да | шт. |  | Светодиодная лампа с прозрачной колбой, диаметр колбы 45 мм, цоколь Е27, 6 светодиодов, потребляемая мощность 1,5W, цвет: зелёный | 1.42 | 1.68 | 133.906 | 158.424
LED-E27-G45-6L-240V-W | Да | шт. |  | Светодиодная лампа с прозрачной колбой, диаметр колбы 45 мм, цоколь Е27, 6 светодиодов, потребляемая мощность 1,5W, цвет: белый | 1.42 | 1.68 | 133.906 | 158.424
LED-E27-G45-6L-240V-WW | Да | шт. |  | Светодиодная лампа с прозрачной колбой, диаметр колбы 45 мм, цоколь Е27, 6 светодиодов, потребляемая мощность 1,5W, цвет: тёплый белый | 1.42 | 1.68 | 133.906 | 158.424
Светодиодная филаментная лампа
LED-E27-G45-240V-WW/FL | Да | шт. |  | Светодиодная филаментная лампа, цоколь Е27, потребляемая мощность 2W, прозрачная колба, цвет тёплый белый | 1.21 | 1.52 | 114.103 | 143.336
Светодиодный лампы с матовой цветной колбой 6 LED
LED-E27-G45-6L-240V-R/R | Да | шт. |  | Светодиодная лампа с матовой цветной колбой, диаметр колбы 45 мм, цоколь Е27, 6 светодиодов, потребляемая мощность 1,5W, цвет: красный | 1 | 1.26 | 94.3 | 118.818
LED-E27-G45-6L-240V-Y/Y | Да | шт. |  | Светодиодная лампа с матовой цветной колбой, диаметр колбы 45 мм, цоколь Е27, 6 светодиодов, потребляемая мощность 1,5W, цвет: желтый | 1 | 1.26 | 94.3 | 118.818
LED-E27-G45-6L-240V-B/B | Да | шт. |  | Светодиодная лампа с матовой цветной колбой, диаметр колбы 45 мм, цоколь Е27, 6 светодиодов, потребляемая мощность 1,5W, цвет: синий | 1 | 1.26 | 94.3 | 118.818
LED-E27-G45-6L-240V-G/G | Да | шт. |  | Светодиодная лампа с матовой цветной колбой, диаметр колбы 45 мм, цоколь Е27, 6 светодиодов, потребляемая мощность 1,5W, цвет: зеленый | 1 | 1.26 | 94.3 | 118.818
LED-E27-G45-6L-240V-W/W | Да |  |  | Светодиодная лампа с матовой цветной колбой, диаметр колбы 45 мм, цоколь Е27, 6 светодиодов, потребляемая мощность 1,5W, цвет: белый | 1 | 1.26 | 94.3 | 118.818
LED-E27-G45-6L-240V-WW/W | Да | шт. |  | Светодиодная лампа с матовой цветной колбой, диаметр колбы 45 мм, цоколь Е27, 6 светодиодов, потребляемая мощность 1,5W, цвет: теплый белый | 1 | 1.26 | 94.3 | 118.818
LED-E27-G45-6L-240V-RGB | Да | шт. |  | Светодиодная лампа с матовой белой колбой, диаметр колбы 45 мм, цоколь Е27, 6 светодиодов, потребляемая мощность 1,5W, цвет: RGB | 1.16 | 1.42 | 109.388 | 133.906
Светодиодные лампы с матовой колбой
LED-E27-9L-240V-R |  | шт. |  | Светодиодная лампа с матовой белой колбой, диаметр колбы 50 мм, цоколь Е27, 9 светодиодов, потребляемая мощность 4,5W, цвет: красный | 1.42 | 1.65 | 133.906 | 155.595
LED-E27-9L-240V-Y |  | шт. |  | Светодиодная лампа с матовой белой колбой, диаметр колбы 50 мм, цоколь Е27, 9 светодиодов, потребляемая мощность 4,5W, цвет: желтый | 1.42 | 1.65 | 133.906 | 155.595
LED-E27-9L-240V-G |  | шт. |  | Светодиодная лампа с матовой белой колбой, диаметр колбы 50 мм, цоколь Е27, 9 светодиодов, потребляемая мощность 4,5W, цвет: зеленый | 1.52 | 1.89 | 143.336 | 178.227
LED-E27-9L-240V-B |  | шт. |  | Светодиодная лампа с матовой белой колбой, диаметр колбы 50 мм, цоколь Е27, 9 светодиодов, потребляемая мощность 4,5W, цвет: синий | 1.52 | 1.89 | 143.336 | 178.227
LED-E27-9L-240V-W |  | шт. |  | Светодиодная лампа с матовой белой колбой, диаметр колбы 50 мм, цоколь Е27, 9 светодиодов, потребляемая мощность 4,5W, цвет: белый | 1.52 | 1.89 | 143.336 | 178.227
LED-E27-9L-240V-WW |  | шт. |  | Светодиодная лампа с матовой белой колбой, диаметр колбы 50 мм, цоколь Е27, 9 светодиодов, потребляемая мощность 4,5W, цвет: теплый белый | 1.52 | 1.89 | 143.336 | 178.227
LED-E27-9L-240V-RGB |  | шт. |  | Светодиодная лампа с матовой белой колбой, диаметр колбы 50 мм, цоколь Е27, 9 светодиодов, потребляемая мощность 5W, самостоятельно меняет 7 цветов | 2.47 | 3.05 | 232.921 | 287.615
Светодиодные лампы, диаметр колбы 120 мм
LED-E27-G100-18L-240V-B |  | шт. |  | Светодиодная лампа с матовой белой колбой, цоколь Е27, 18 светодиодов, диаметр колбы 100мм, потребляемая мощномть 3W, цвет: синий | 5.46 | 6.3 | 514.878 | 594.09
LED-E27-G120-18L-240V-R |  | шт. |  | Светодиодная лампа с матовой белой колбой, цоколь Е27, 18 светодиодов, диаметр колбы 120мм, потребляемая мощномть 3W, цвет: красный | 5.46 | 6.3 | 514.878 | 594.09
LED-E27-G120-18L-240V-B |  | шт. |  | Светодиодная лампа с матовой белой колбой, цоколь Е27, 18 светодиодов, диаметр колбы 120мм. потребляемая мощность 3W, цвет: синий | 5.88 | 6.62 | 554.484 | 624.266
LED-E27-G120-18L-240V-Y |  | шт. |  | Светодиодная лампа с матовой белой колбой, цоколь Е27, 18 светодиодов, диаметр колбы 120мм. потребляемая мощность 3W, цвет: желтая | 5.88 | 6.62 | 554.484 | 624.266

## Деколюм стрип лайт
ООО “НеоТайп”, г. Москва, ул. 16-я Парковая, д. 30 Телефон/Факс: (499) 461-4505, (495) 983-11-65, (495) 978-4130 E-mail: info@svetenergo.ru
Вернуться к содержанию
Артикул | Новинка | Ед. изм. | Фотография | Характеристики товара | Опт | Розница | Опт | Розница
ДЕКОЛЮМ СТРИПЛАЙТ
DSL-10-10M |  | м. |  | 12V, Шлейф Деколюм стрип лайт, расстояние между держателями для ламп-фестонов 100мм, поставляется без ламп, бухта 10 метров, IP 20 (без влагозащиты). Цвет кабеля: прозрачный бецветный | 2.42 | 2.63 | 228.206 | 248.009
Светодиодные лампы-фестоны для шлейфа Деколюм
LED-DSL-9H-R-12V |  | шт. |  | 12V, Светодиодная лампа-фестон с радиатором для шлейфа Деколюм стрип лайт, размер 40Х12Х16мм, 9 светодиодов SMD 3020, потребляемая мощность 0,72W, светоотдача 3,7 Lm, IP 20 (без влагозащиты). Цвет: красный | 0.84 | 0.95 | 79.212 | 89.585
LED-DSL-9H-Y-12V |  | шт. |  | 12V, Светодиодная лампа-фестон с радиатором для шлейфа Деколюм стрип лайт, размер 40Х12Х16мм, 9 светодиодов SMD 3020, потребляемая мощность 0,72W, светоотдача 4,6 Lm, IP 20 (без влагозащиты). Цвет: желтый | 0.84 | 0.95 | 79.212 | 89.585
LED-DSL-9H-G-12V |  | шт. |  | 12V, Светодиодная лампа-фестон с радиатором для шлейфа Деколюм стрип лайт, размер 40Х12Х16мм, 9 светодиодов SMD 3020, потребляемая мощность 0,72W, светоотдача 13 Lm, IP 20 (без влагозащиты). Цвет: зеленый | 0.84 | 0.95 | 79.212 | 89.585
LED-DSL-9H-W-12V |  | шт. |  | 12V, Светодиодная лампа-фестон с радиатором для шлейфа Деколюм стрип лайт, размер 40Х12Х16мм, 9 светодиодов SMD 3020, потребляемая мощность 0,72W, светоотдача 24,7 Lm, IP 20 (без влагозащиты). Цвет: белый | 0.84 | 0.95 | 79.212 | 89.585
LED-DSL-9H-B-12V |  | шт. |  | 12V, Светодиодная лампа-фестон с радиатором для шлейфа Деколюм стрип лайт, размер 40Х12Х16мм, 9 светодиодов SMD 3020, потребляемая мощность 0,72W, светоотдача 5,7 Lm, IP 20 (без влагозащиты). Цвет синий | 0.84 | 0.95 | 79.212 | 89.585

## Строб лампы и флеш-лампы
ООО “НеоТайп”, г. Москва, ул. 16-я Парковая, д. 30 Телефон/Факс: (499) 461-4505, (495) 983-11-65, (495) 978-4130 E-mail: info@svetenergo.ru
Вернуться к содержанию
Артикул | Новинка | Ед. изм. | Фотография | Характеристики товара | Опт | Розница | Опт | Розница
Строб лампы
SDL2-D1 |  | шт. |  | 220V, Строб-лампа, с цоколем Е27, частота вспышки 1Hz, потребляемая мощность 4W, ресурс 1000000 вспышек, цвет: белый | 3.36 | 3.68 | 316.848 | 347.024
LED-DSL-220V-W |  | шт. |  | 220V, Светодиодная Строб-лампа, с цоколем Е27, 40 вспышек в минуту, матовая белая колба, цвет: белый | 3.36 | 3.68 | 316.848 | 347.024
DSL-240V-W (Xenon) |  | шт. |  | 240V, накладная строб-лампа (Xenon), 40 вспышек в минуту, габарит: 11х5х5 см (ДхШхВ), потребляемая мощность 4W, IP 65, ресурс 5000000 вспышек, цвет: белый | 3.36 | 3.68 | 316.848 | 347.024
DSL-240V-R (Xenon) |  | шт. |  | 240V, накладная строб-лампа (Xenon), 40 вспышек в минуту, габарит: 11х5х5 см (ДхШхВ), потребляемая мощность 4W, IP 65, ресурс 5000000 вспышек, цвет: красный | 3.36 | 3.68 | 316.848 | 347.024
DSL-240V-Y (Xenon) |  | шт. |  | 240V, накладная строб-лампа (Xenon), 40 вспышек в минуту, габарит: 11х5х5 см (ДхШхВ), потребляемая мощность 4W, IP 65, ресурс 5000000 вспышек, цвет: жёлтый | 3.36 | 3.68 | 316.848 | 347.024
DSL-240V-B (Xenon) |  | шт. |  | 240V, накладная строб-лампа (Xenon), 40 вспышек в минуту, габарит: 11х5х5 см (ДхШхВ), потребляемая мощность 4W, IP 65, ресурс 5000000 вспышек, цвет: синий | 3.36 | 3.68 | 316.848 | 347.024
Светодиодные флеш-лампы
LED-DSL-240V-R |  | шт. |  | 240V, накладная светодиодная флеш-лампа овальной формы, 12 светодиодов, 40 миганий в минуту, потребляемая мощность 1,2W, IP 65, габарит: 12х5,5х5,5 см (ДхШхВ), цвет: красный | 3.36 | 3.68 | 316.848 | 347.024
LED-DSL-240V-Y |  | шт. |  | 240V, накладная светодиодная флеш-лампа овальной формы, 12 светодиодов, 40 миганий в минуту, потребляемая мощность 1,2W, IP 65, габарит: 12х5,5х5,5 см (ДхШхВ), цвет: желтый | 3.36 | 3.68 | 316.848 | 347.024
LED-DSL-240V-B |  | шт. |  | 240V, накладная светодиодная флеш-лампа овальной формы, 12 светодиодов, 40 миганий в минуту, потребляемая мощность 1,2W, IP 65, габарит: 12х5,5х5,5 см (ДхШхВ), цвет: синий | 3.36 | 3.68 | 316.848 | 347.024
LED-DSL-240V-W |  | шт. |  | 240V, накладная светодиодная флеш-лампа овальной формы, 12 светодиодов, 40 миганий в минуту, потребляемая мощность 1,2W, IP 65, габарит: 12х5,5х5,5 см (ДхШхВ), цвет: белый | 3.36 | 3.68 | 316.848 | 347.024

## Светодиодные кустарники
ООО “НеоТайп”, г. Москва, ул. 16-я Парковая, д. 30 Телефон/Факс: (499) 461-4505, (495) 983-11-65, (495) 978-4130 E-mail: info@svetenergo.ru
Вернуться к содержанию
Артикул | Новинка | Ед. изм. | Фотография | Характеристики товара | Опт | Розница | Опт | Розница
Светодиодные светящиеся кустарники
LED-O-STT-70CM-YPO-24V |  | шт. |  | 24V, Светодиодный светящийся кустарник для внешнего и внутреннего декора, габарит: 70 см., потребляемая мощность 13,44W, с трансформатором, цвет ветвей: коричневый, цвет светодиодов: оранжевый | 23.1 | 25.2 | 2178.33 | 2376.36
LED-В-STT-70CM-YPB-24V |  | шт. |  | 24V, Светодиодный светящийся кустарник для внешнего и внутреннего декора, габарит: 70 см., потребляемая мощность 13,44W, с трансформатором, цвет ветвей: синий, цвет светодиодов: голубой | 23.1 | 25.2 | 2178.33 | 2376.36
LED-W-STT-70CM-YPW-24V |  | шт. |  | 24V, Светодиодный светящийся кустарник для внешнего и внутреннего декора, габарит: 70 см., потребляемая мощность 13,44W, с трансформатором, цвет ветвей: белый, цвет светодиодов: холодный белый | 23.1 | 25.2 | 2178.33 | 2376.36
LED-Р-STT-70CM-YPР-24V | Да | шт. |  | 24V, Светодиодный светящийся кустарник для внешнего и внутреннего декора, габарит: 70 см., потребляемая мощность 13,44W, с трансформатором, цвет ветвей: белый, цвет светодиодов: розовый | 23.1 | 25.2 | 2178.33 | 2376.36
LED-O-STT-150CM-YPO-24V |  | шт. |  | 24V, Светодиодный светящийся кустарник для внешнего и внутреннего декора, габарит: 150 см., потребляемая мощность 27W, с трансформатором, цвет ветвей: коричневый, цвет светодиодов: оранжевый | 46.2 | 50.4 | 4356.66 | 4752.72
LED-В-STT-150CM-YPВ-24V |  | шт. |  | 24V, Светодиодный светящийся кустарник для внешнего и внутреннего декора, габарит: 150 см., потребляемая мощность 65,8W, с трансформатором, цвет ветвей: синий, цвет светодиодов: голубой | 46.2 | 50.4 | 4356.66 | 4752.72
LED-W-STT-150CM-YPW-24V |  | шт. |  | 24V, Светодиодный светящийся кустарник для внешнего и внутреннего декора, габарит: 150 см., потребляемая мощность 65,8W, с трансформатором, цвет ветвей: белый, цвет светодиодов: холодный белый | 46.2 | 50.4 | 4356.66 | 4752.72
LED-Р-STT-150CM-YPР-24V | Да | шт. |  | 24V, Светодиодный светящийся кустарник для внешнего и внутреннего декора, габарит: 150 см., потребляемая мощность 65,8W, с трансформатором, цвет ветвей: белый, цвет светодиодов: розовый | 46.2 | 50.4 | 4356.66 | 4752.72

## Гирлянды для деревьев
ООО “НеоТайп”, г. Москва, ул. 16-я Парковая, д. 30 Телефон/Факс: (499) 461-4505, (495) 983-11-65, (495) 978-4130 E-mail: info@svetenergo.ru
Вернуться к содержанию
Артикул | Новинка | Ед. изм. | Фотография | Характеристики товара | Опт | Розница | Опт | Розница | Код | тип цены | теги | Сортировка | Наименование на сайте | напряжение | количество нитей | длина нитей | расстояние между нитями | расстояние между светодиодами | тип светодиодов | тип свечения | цвет светодиодов | цвет провода | индекс пыле и влагозащиты (IP) | потребляемая мощность | комплектация
Светодиодная система «Спайдер» | [11 empty] | 5
Низковольтная светодиодная система «Спайдер» (фиксинг) 5 х 20 метров | [11 empty] | 6
LED-PLS-2005-20*0.5M-24V-R |  | шт. |  | 24V, Комплект включает в себя пять нитей по 20 метров, соединённые в единую цепь, 200 светодиодов постоянного свечения на нити, расстояние между светодиодами 10 см, диаметр светодиода 5 мм, тёмно-зелёный провод. Трансформатор в комплекте. Цвет светодиодов: красный | 138.6 | 159.6 | 13069.98 | 15050.28 | 117 |  |  | 7 | Низковольтная светодиодная система «Спайдер» фиксинг | 24V | 5 нитей | 20 метров | 10 СМ | 10 СМ | DIP | постоянное | красный | тёмно-зелёный | IP 44 |  | понижающий трансформатор в комплекте
LED-PLS-2005-20*0.5M-24V-Y |  | шт. |  | 24V, Комплект включает в себя пять нитей по 20 метров, соединённые в единую цепь, 200 светодиодов постоянного свечения на нити, расстояние между светодиодами 10 см, диаметр светодиода 5 мм, тёмно-зелёный провод. Трансформатор в комплекте. Цвет светодиодов: жёлтый | 138.6 | 159.6 | 13069.98 | 15050.28 | 118 |  |  | 8 | Низковольтная светодиодная система «Спайдер» фиксинг | 24V | 5 нитей | 20 метров | 10 СМ | 10 СМ | DIP | постоянное | жёлтый | тёмно-зелёный | IP 44 |  | понижающий трансформатор в комплекте
LED-PLS-2005-20*0.5M-24V-B |  | шт. |  | 24V, Комплект включает в себя пять нитей по 20 метров, соединённые в единую цепь, 200 светодиодов постоянного свечения на нити, расстояние между светодиодами 10 см, диаметр светодиода 5 мм, тёмно-зелёный провод. Трансформатор в комплекте. Цвет светодиодов: синий | 138.6 | 159.6 | 13069.98 | 15050.28 | 119 |  |  | 9 | Низковольтная светодиодная система «Спайдер» фиксинг | 24V | 5 нитей | 20 метров | 10 СМ | 10 СМ | DIP | постоянное | синий | тёмно-зелёный | IP 44 |  | понижающий трансформатор в комплекте
LED-PLS-2005-20*0.5M-24V-G |  | шт. |  | 24V, Комплект включает в себя пять нитей по 20 метров, соединённые в единую цепь, 200 светодиодов постоянного свечения на нити, расстояние между светодиодами 10 см, диаметр светодиода 5 мм, тёмно-зелёный провод. Трансформатор в комплекте. Цвет светодиодов: зелёный | 138.6 | 159.6 | 13069.98 | 15050.28 | 120 |  |  | 10 | Низковольтная светодиодная система «Спайдер» фиксинг | 24V | 5 нитей | 20 метров | 10 СМ | 10 СМ | DIP | постоянное | зелёный | тёмно-зелёный | IP 44 |  | понижающий трансформатор в комплекте
LED-PLS-2005-20*0.5M-24V-W |  | шт. |  | 24V, Комплект включает в себя пять нитей по 20 метров, соединённые в единую цепь, 200 светодиодов постоянного свечения на нити, расстояние между светодиодами 10 см, диаметр светодиода 5 мм, тёмно-зелёный провод. Трансформатор в комплекте. Цвет светодиодов: белый | 138.6 | 159.6 | 13069.98 | 15050.28 | 121 |  |  | 11 | Низковольтная светодиодная система «Спайдер» фиксинг | 24V | 5 нитей | 20 метров | 10 СМ | 10 СМ | DIP | постоянное | белый | тёмно-зелёный | IP 44 |  | понижающий трансформатор в комплекте
LED-PLS-2005-20*0.5M-24V-WW |  | шт. |  | 24V, Комплект включает в себя пять нитей по 20 метров, соединённые в единую цепь, 200 светодиодов постоянного свечения на нити, расстояние между светодиодами 10 см, диаметр светодиода 5 мм, тёмно-зелёный провод. Трансформатор в комплекте. Цвет светодиодов: тёплый белый | 138.6 | 159.6 | 13069.98 | 15050.28 | 122 |  |  | 12 | Низковольтная светодиодная система «Спайдер» фиксинг | 24V | 5 нитей | 20 метров | 10 СМ | 10 СМ | DIP | постоянное | тёплый белый | тёмно-зелёный | IP 44 |  | понижающий трансформатор в комплекте
LED-PLS-2005-20*0.5M-24V-M |  | шт. |  | 24V, Комплект включает в себя пять нитей по 20 метров, соединённые в единую цепь, 200 светодиодов постоянного свечения на нити, расстояние между светодиодами 10 см, диаметр светодиода 5 мм, тёмно-зелёный провод. Трансформатор в комплекте. Цвет светодиодов: мультиколор | 138.6 | 159.6 | 13069.98 | 15050.28 | 123 |  |  | 13 | Низковольтная светодиодная система «Спайдер» фиксинг | 24V | 5 нитей | 20 метров | 10 СМ | 10 СМ | DIP | постоянное | мультиколор | тёмно-зелёный | IP 44 |  | понижающий трансформатор в комплекте
LED-PLS-2005-20*0.5M-24V-O |  | шт. |  | 24V, Комплект включает в себя пять нитей по 20 метров, соединённые в единую цепь, 200 светодиодов постоянного свечения на нити, расстояние между светодиодами 10 см, диаметр светодиода 5 мм, тёмно-зелёный провод. Трансформатор в комплекте. Цвет светодиодов: оранжевый | 138.6 | 159.6 | 13069.98 | 15050.28 | 00-00000103 |  |  | 14 | Низковольтная светодиодная система «Спайдер» фиксинг | 24V | 5 нитей | 20 метров | 10 СМ | 10 СМ | DIP | постоянное | оранжевый | тёмно-зелёный | IP 44 |  | понижающий трансформатор в комплекте
Светодиодная система "Спайдер" (флэш) | [11 empty] | 15
LED-PLS-2005-20*0.5M-24V-R(FlashLED) |  | шт. |  | 24V, Комплект включает в себя пять нитей по 20 метров, соединённые в единую цепь, 200 светодиодов, каждый 10-й светодиод мерцает без контроллера, расстояние между светодиодами 10 см, диаметр светодиода 5 мм, тёмно-зелёный провод. Трансформатор в комплекте. Цвет светодиодов: красный | 152.57 | 175.35 | 14387.351 | 16535.505 | 124 |  |  | 16 | Низковольтная светодиодная система «Спайдер» флэш | 24V | 5 нитей | 20 метров | 10 СМ | 10 СМ | DIP | мерцание каждый 10-й светодиод | красный | тёмно-зелёный | IP 44 |  | понижающий трансформатор в комплекте
LED-PLS-2005-20*0.5M-24V-Y(FlashLED) |  | шт. |  | 24V, Комплект включает в себя пять нитей по 20 метров, соединённые в единую цепь, 200 светодиодовкаждый, 10-й светодиод мерцает без контроллера, расстояние между светодиодами 10 см, диаметр светодиода 5 мм, тёмно-зелёный провод. Трансформатор в комплекте. Цвет светодиодов: жёлтый | 152.57 | 175.35 | 14387.351 | 16535.505 | 125 |  |  | 17 | Низковольтная светодиодная система «Спайдер» флэш | 24V | 5 нитей | 20 метров | 10 СМ | 10 СМ | DIP | мерцание каждый 10-й светодиод | жёлтый | тёмно-зелёный | IP 44 |  | понижающий трансформатор в комплекте
LED-PLS-2005-20*0.5M-24V-B(FlashLED) |  | шт. |  | 24V, Комплект включает в себя пять нитей по 20 метров, соединённые в единую цепь, 200 светодиодов, каждый 10-й светодиод мерцает без контроллера, расстояние между светодиодами 10 см, диаметр светодиода 5 мм, тёмно-зелёный провод. Трансформатор в комплекте. Цвет светодиодов: синий | 152.57 | 175.35 | 14387.351 | 16535.505 | 126 |  |  | 18 | Низковольтная светодиодная система «Спайдер» флэш | 24V | 5 нитей | 20 метров | 10 СМ | 10 СМ | DIP | мерцание каждый 10-й светодиод | синий | тёмно-зелёный | IP 44 |  | понижающий трансформатор в комплекте
LED-PLS-2005-20*0.5M-24V-G(FlashLED) |  | шт. |  | 24V, Комплект вклбчает в себя пять нитей по 20 метров, соединённые в единую цепь, 200 светодиодов, каждый 10-й светодиод мерцает без контроллера, расстояние между светодиодами 10 см, диаметр светодиода 5 мм, тёмно-зелёный провод. Трансформатор в комплекте. Цвет светодиодов: зелёный | 152.57 | 175.35 | 14387.351 | 16535.505 | 127 |  |  | 19 | Низковольтная светодиодная система «Спайдер» флэш | 24V | 5 нитей | 20 метров | 10 СМ | 10 СМ | DIP | мерцание каждый 10-й светодиод | зелёный | тёмно-зелёный | IP 44 |  | понижающий трансформатор в комплекте
LED-PLS-2005-20*0.5M-24V-W(FlashLED) |  | шт. |  | 24V, Комплект включает в себя пять нитей по 20 метров, соединённые в единую цепь, 200 светодиодов, каждый 10-й светодиод мерцает без контроллера, расстояние между светодиодами 10 см, диаметр светодиода 5 мм, тёмно-зелёный провод. Трансформатор в комплекте. Цвет светодиодов: белый | 152.57 | 175.35 | 14387.351 | 16535.505 | 128 |  |  | 20 | Низковольтная светодиодная система «Спайдер» флэш | 24V | 5 нитей | 20 метров | 10 СМ | 10 СМ | DIP | мерцание каждый 10-й светодиод | белый | тёмно-зелёный | IP 44 |  | понижающий трансформатор в комплекте
LED-PLS-2005-20*0.5M-24V-WW(FlashLED) |  | шт. |  | 24V, Комплект включает в себя пять нитей по 20 метров, соединённые в единую цепь, 200 светодиодов, каждый 10-й светодиод мерцает без контроллера, расстояние между светодиодами 10 см, диаметр светодиода 5 мм, тёмно-зелёный провод. Трансформатор в комплекте. Цвет светодиодов: тёплый белый | 152.57 | 175.35 | 14387.351 | 16535.505 | 129 |  |  | 21 | Низковольтная светодиодная система «Спайдер» флэш | 24V | 5 нитей | 20 метров | 10 СМ | 10 СМ | DIP | мерцание каждый 10-й светодиод | тёплый белый | тёмно-зелёный | IP 44 |  | понижающий трансформатор в комплекте
LED-PLS-2005-20*0.5M-24V-WW (FlashLED - W) |  | шт. |  | 24V, Комплект включает в себя пять нитей по 20 метров, соединённые в единую цепь, 200 светодиодов, каждый 10-й светодиод холодного белого свечения мерцает без контроллера, расстояние между светодиодами 10 см, диаметр светодиода 5 мм, тёмно-зелёный провод. Трансформатор в комплекте. Цвет светодиодов: тёплый белый + мерцающие диоды холодного белого свечения | 152.57 | 175.35 | 14387.351 | 16535.505 | 00-00000019 |  |  | 22 | Низковольтная светодиодная система «Спайдер» флэш | 24V | 5 нитей | 20 метров | 10 СМ | 10 СМ | DIP | мерцание каждый 10-й светодиод | тёплый белый/флэш холодный белый | тёмно-зелёный | IP 44 |  | понижающий трансформатор в комплекте
LED-PLS-2005-20*0.5M-24V-M(FlashLED) |  | шт. |  | 24V, Комплект включает в себя пять нитей по 20 метров, соединённые в единую цепь, 200 светодиодов, каждый 10-й светодиод мерцает без контроллера, расстояние между светодиодами 10 см, диаметр светодиода 5 мм, тёмно-зелёный провод. Трансформатор в комплекте. Цвет светодиодов: мультиколор | 152.57 | 175.35 | 14387.351 | 16535.505 | 130 |  |  | 23 | Низковольтная светодиодная система «Спайдер» флэш | 24V | 5 нитей | 20 метров | 10 СМ | 10 СМ | DIP | мерцание каждый 10-й светодиод | мультиколор | тёмно-зелёный | IP 44 |  | понижающий трансформатор в комплекте
LED-PLS-2005-20*0.5M-24V-M (FlashLED - W) |  | шт. |  | 24V, Комплект включает в себя пять нитей по 20 метров, соединённые в единую цепь, 200 светодиодов, каждый 10-й светодиод холодного белого свечения мерцает без контроллера, расстояние между светодиодами 10 см, диаметр светодиода 5 мм, тёмно-зелёный провод. Трансформатор в комплекте. Цвет светодиодов: мультиколор + мерцающие диоды холодного белого свечения | 152.57 | 175.35 | 14387.351 | 16535.505 | 00-00000020 |  |  | 24 | Низковольтная светодиодная система «Спайдер» флэш | 24V | 5 нитей | 20 метров | 10 СМ | 10 СМ | DIP | мерцание каждый 10-й светодиод | мультиколор/флэш холодный белый | тёмно-зелёный | IP 44 |  | понижающий трансформатор в комплекте
Низковольтная светодиодная система «Спайдер» (фиксинг) 3 луча | [11 empty] | 25
LED-PLS-2003-20*0.3M-24V-Y | Да | шт. |  | 24V, Комплект включает в себя три нити по 20 метров, соединённые в единую цепь, 200 светодиодов постоянного свечения на нити, расстояние между светодиодами 10 см, диаметр светодиода 5 мм, тёмно-зелёный провод. Трансформатор в комплекте. Цвет светодиодов: жёлтый | 90.3 | 103.95 | 8515.29 | 9802.485 | 771 |  |  | 26 | Низковольтная светодиодная система «Спайдер» фиксинг | 24V | 3 нити | 20 метров | 10 СМ | 10 СМ | DIP | постоянное | жёлтый | тёмно-зелёный | IP 44 |  | понижающий трансформатор в комплекте
LED-PLS-2003-20*0.3M-24V-B | Да | шт. |  | 24V, Комплект включает в себя три нити по 20 метров, соединённые в единую цепь, 200 светодиодов постоянного свечения на нити, расстояние между светодиодами 10 см, диаметр светодиода 5 мм, тёмно-зелёный провод. Трансформатор в комплекте. Цвет светодиодов: синий | 90.3 | 103.95 | 8515.29 | 9802.485 | 772 |  |  | 27 | Низковольтная светодиодная система «Спайдер» фиксинг | 24V | 3 нити | 20 метров | 10 СМ | 10 СМ | DIP | постоянное | синий | тёмно-зелёный | IP 44 |  | понижающий трансформатор в комплекте
LED-PLS-2003-20*0.3M-24V-W | Да | шт. |  | 24V, Комплект включает в себя три нити по 20 метров, соединённые в единую цепь, 200 светодиодов постоянного свечения на нити, расстояние между светодиодами 10 см, диаметр светодиода 5 мм, тёмно-зелёный провод. Трансформатор в комплекте. Цвет светодиодов: белый | 90.3 | 103.95 | 8515.29 | 9802.485 | 773 |  |  | 28 | Низковольтная светодиодная система «Спайдер» фиксинг | 24V | 3 нити | 20 метров | 10 СМ | 10 СМ | DIP | постоянное | белый | тёмно-зелёный | IP 44 |  | понижающий трансформатор в комплекте
LED-PLS-2003-20*0.3M-24V-WW | Да | шт. |  | 24V, Комплект включает в себя три нити по 20 метров, соединённые в единую цепь, 200 светодиодов постоянного свечения на нити, расстояние между светодиодами 10 см, диаметр светодиода 5 мм, тёмно-зелёный провод. Трансформатор в комплекте. Цвет светодиодов: теплый белый | 90.3 | 103.95 | 8515.29 | 9802.485 | 774 |  |  | 29 | Низковольтная светодиодная система «Спайдер» фиксинг | 24V | 3 нити | 20 метров | 10 СМ | 10 СМ | DIP | постоянное | тёплый белый | тёмно-зелёный | IP 44 |  | понижающий трансформатор в комплекте
LED-PLS-2003-20*0.3M-24V-O | Да | шт. |  | 24V, Комплект включает в себя три нити по 20 метров, соединённые в единую цепь, 200 светодиодов постоянного свечения на нити, расстояние между светодиодами 10 см, диаметр светодиода 5 мм, тёмно-зелёный провод. Трансформатор в комплекте. Цвет светодиодов: оранжевый | 90.3 | 103.95 | 8515.29 | 9802.485 | 00-00000102 |  |  | 30 | Низковольтная светодиодная система «Спайдер» фиксинг | 24V | 3 нити | 20 метров | 10 СМ | 10 СМ | DIP | постоянное | оранжевый | тёмно-зелёный | IP 44 |  | понижающий трансформатор в комплекте
Низковольтная светодиодная система «Спайдер» (фиксинг) 3 луча | [11 empty] | 31
LED-PLS-2003-20*0.3M-24V-Y (Flash LED) | Да | шт. |  | 24V, Комплект включает в себя три нити по 20 метров, соединённые в единую цепь, 200 светодиодовкаждый, 10-й светодиод мерцает без контроллера, расстояние между светодиодами 10 см, диаметр светодиода 5 мм, тёмно-зелёный провод. Трансформатор в комплекте. Цвет светодиодов: жёлтый | 99.75 | 116.03 | 9406.425 | 10941.629 | 775 |  |  | 32 | Низковольтная светодиодная система «Спайдер» флэш | 24V | 3 нити | 20 метров | 10 СМ | 10 СМ | DIP | мерцание каждый 10-й светодиод | жёлтый | тёмно-зелёный | IP 44 |  | понижающий трансформатор в комплекте
LED-PLS-2003-20*0.3M-24V-B (Flash LED) | Да | шт. |  | 24V, Комплект включает в себя три нити по 20 метров, соединённые в единую цепь, 200 светодиодовкаждый, 10-й светодиод мерцает без контроллера, расстояние между светодиодами 10 см, диаметр светодиода 5 мм, тёмно-зелёный провод. Трансформатор в комплекте. Цвет светодиодов: синий | 99.75 | 116.03 | 9406.425 | 10941.629 | 776 |  |  | 33 | Низковольтная светодиодная система «Спайдер» флэш | 24V | 3 нити | 20 метров | 10 СМ | 10 СМ | DIP | мерцание каждый 10-й светодиод | синий | тёмно-зелёный | IP 44 |  | понижающий трансформатор в комплекте
LED-PLS-2003-20*0.3M-24V-W (Flash LED) | Да | шт. |  | 24V, Комплект включает в себя три нити по 20 метров, соединённые в единую цепь, 200 светодиодовкаждый, 10-й светодиод мерцает без контроллера, расстояние между светодиодами 10 см, диаметр светодиода 5 мм, тёмно-зелёный провод. Трансформатор в комплекте. Цвет светодиодов: белый | 99.75 | 116.03 | 9406.425 | 10941.629 | 777 |  |  | 34 | Низковольтная светодиодная система «Спайдер» флэш | 24V | 3 нити | 20 метров | 10 СМ | 10 СМ | DIP | мерцание каждый 10-й светодиод | белый | тёмно-зелёный | IP 44 |  | понижающий трансформатор в комплекте
LED-PLS-2003-20*0.3M-24V-WW (Flash LED) | Да | шт. |  | 24V, Комплект включает в себя три нити по 20 метров, соединённые в единую цепь, 200 светодиодовкаждый, 10-й светодиод мерцает без контроллера, расстояние между светодиодами 10 см, диаметр светодиода 5 мм, тёмно-зелёный провод. Трансформатор в комплекте. Цвет светодиодов: теплый белый | 99.75 | 116.03 | 9406.425 | 10941.629 | 778 |  |  | 35 | Низковольтная светодиодная система «Спайдер» флэш | 24V | 3 нити | 20 метров | 10 СМ | 10 СМ | DIP | мерцание каждый 10-й светодиод | тёплый белый | тёмно-зелёный | IP 44 |  | понижающий трансформатор в комплекте
LED-PLS-2003-20*0.3M-24V-WW (Flash LED - W) | Да | шт. |  | 24V, Комплект включает в себя три нити по 20 метров, соединённые в единую цепь, 200 светодиодовкаждый, 10-й светодиод холодного белого свечения мерцает без контроллера, расстояние между светодиодами 10 см, диаметр светодиода 5 мм, тёмно-зелёный провод. Трансформатор в комплекте. Цвет светодиодов: теплый белый + мерцающие диоды холодного белого свечения | 99.75 | 116.03 | 9406.425 | 10941.629 | 00-00000021 |  |  | 36 | Низковольтная светодиодная система «Спайдер» флэш | 24V | 3 нити | 20 метров | 10 СМ | 10 СМ | DIP | мерцание каждый 10-й светодиод | тёплый белый/флэш холодный белый | тёмно-зелёный | IP 44 |  | понижающий трансформатор в комплекте
LED-PLS-2003-20*0.3M-24V-M (Flash LED) | Да | шт. |  | 24V, Комплект включает в себя три нити по 20 метров, соединённые в единую цепь, 200 светодиодовкаждый, 10-й светодиод мерцает без контроллера, расстояние между светодиодами 10 см, диаметр светодиода 5 мм, тёмно-зелёный провод. Трансформатор в комплекте. Цвет светодиодов: мультиколор | 99.75 | 116.03 | 9406.425 | 10941.629 | 779 |  |  | 37 | Низковольтная светодиодная система «Спайдер» флэш | 24V | 3 нити | 20 метров | 10 СМ | 10 СМ | DIP | мерцание каждый 10-й светодиод | мультиколор | тёмно-зелёный | IP 44 |  | понижающий трансформатор в комплекте
LED-PLS-2003-20*0.3M-24V-M (Flash LED - W) | Да | шт. |  | 24V, Комплект включает в себя три нити по 20 метров, соединённые в единую цепь, 200 светодиодовкаждый, 10-й светодиод холодного белого свечения мерцает без контроллера, расстояние между светодиодами 10 см, диаметр светодиода 5 мм, тёмно-зелёный провод. Трансформатор в комплекте. Цвет светодиодов: мультиколор + мерцающие диоды холодного белого свечения | 99.75 | 116.03 | 9406.425 | 10941.629 | 00-00000022 |  |  | 38 | Низковольтная светодиодная система «Спайдер» флэш | 24V | 3 нити | 20 метров | 10 СМ | 10 СМ | DIP | мерцание каждый 10-й светодиод | мультиколор/флэш холодный белый | тёмно-зелёный | IP 44 |  | понижающий трансформатор в комплекте
Клип лайт | [11 empty] | 39 | Наименование на сайте | напряжение | количество жил | длина бухты |  | расстояние между светодиодами | тип светодиодов | тип свечения | цвет светодиодов | цвет провода | индекс пыле и влагозащиты (IP) | потребляемая мощность | комплектация
Светодиодный клиплайт фиксинг | [11 empty] | 40
LED-LP-100M-150-12V-G/CL |  | м. |  | 12V, Светодиодный КЛИП ЛАЙТ, расстояние между светодиодами 15 см, бухта 100 метров, потребляемая мощность бухты 136 W, провод прозрачный, цвет светодиодов зеленый, без трансформатора | 2.08 | 2.27 | 196.144 | 214.061 | 132 |  | 141 | 41 | Светодиодный Клип Лайт | 12V | 2 жилы | 100 метров |  | 15 СМ | DIP с прозрачным пластиковым антивандальным колпачком | постоянное | зелёный | прозрачный | IP65 | 136W | без понижающего трансформатора
LED-LP-100M-150-12V-W/CL |  | м. |  | 12V, Светодиодный КЛИП ЛАЙТ, расстояние между светодиодами 15см, бухта 100 метров, потребляемая мощность бухты 136 W, провод прозрачный, цвет светодиодов белый, без трансформатора | 2.08 | 2.27 | 196.144 | 214.061 | 133 |  | 141 | 42 | Светодиодный Клип Лайт | 12V | 2 жилы | 100 метров |  | 15 СМ | DIP с прозрачным пластиковым антивандальным колпачком | постоянное | белый | прозрачный | IP65 | 136W | без понижающего трансформатора
LED-LP-100M-150-12V-WW/CL |  | м. |  | 12V, Светодиодный КЛИП ЛАЙТ, расстояние между светодиодами 15см, бухта 100 метров, потребляемая мощность бухты 136 W, провод прозрачный, цвет светодиодов тёплый белый, без трансформатора | 2.08 | 2.27 | 196.144 | 214.061 | 999 |  | 141 | 43 | Светодиодный Клип Лайт | 12V | 2 жилы | 100 метров |  | 15 СМ | DIP с прозрачным пластиковым антивандальным колпачком | постоянное | теплый белый | прозрачный | IP65 | 136W | без понижающего трансформатора
LED-LP-100M-150-12V-W/BG |  | м. |  | 12V, Светодиодный КЛИП ЛАЙТ, расстояние между светодиодами 15см, бухта 100 метров, потребляемая мощность бухты 136 W, тёмно-зелёный провод, цвет светодиодов белый, без трансформатора | 2.08 | 2.27 | 196.144 | 214.061 | 134 |  | 141 | 44 | Светодиодный Клип Лайт | 12V | 2 жилы | 100 метров |  | 15 СМ | DIP с прозрачным пластиковым антивандальным колпачком | постоянное | белый | тёмно-зелёный | IP65 | 136W | без понижающего трансформатора
LED-LP-100M-150-12V-WW/BG |  | м. |  | 12V, Светодиодный КЛИП ЛАЙТ, расстояние между светодиодами 15см, бухта 100 метров, потребляемая мощность бухты 136 W, тёмно-зелёный провод, цвет светодиодов тёплый белый, без трансформатора | 2.08 | 2.27 | 196.144 | 214.061 | 135 |  | 141 | 45 | Светодиодный Клип Лайт | 12V | 2 жилы | 100 метров |  | 15 СМ | DIP с прозрачным пластиковым антивандальным колпачком | постоянное | теплый белый | тёмно-зелёный | IP65 | 136W | без понижающего трансформатора
LED-LP-100M-150-12V-B/CL |  | м. |  | 12V, Светодиодный КЛИП ЛАЙТ, расстояние между светодиодами 15см, бухта 100 метров, потребляемая мощность бухты 136 W, провод прозрачный, цвет светодиодов синий, без трансформатора | 2.08 | 2.27 | 196.144 | 214.061 | 136 |  | 141 | 46 | Светодиодный Клип Лайт | 12V | 2 жилы | 100 метров |  | 15 СМ | DIP с прозрачным пластиковым антивандальным колпачком | постоянное | синий | прозрачный | IP65 | 136W | без понижающего трансформатора
LED-LP-100M-150-12V-R/CL |  | м. |  | 12V, Светодиодный КЛИП ЛАЙТ, расстояние между светодиодами 15см, бухта 100 метров, потребляемая мощность бухты 136 W, провод прозрачный, цвет светодиодов красный, без трансформатора | 0 | 1.92 | 0 | 181.056 | 137 |  | 141 | 47 | Светодиодный Клип Лайт | 12V | 2 жилы | 100 метров |  | 15 СМ | DIP с прозрачным пластиковым антивандальным колпачком | постоянное | красный | прозрачный | IP65 | 136W | без понижающего трансформатора
LED-LP-100M-150-12V-Y/CL |  | м. |  | 12V, Светодиодный КЛИП ЛАЙТ, расстояние между светодиодами 15см, бухта 100 метров, потребляемая мощность бухты 136 W, провод прозрачный, цвет светодиодов желтый, без трансформатора | 2.08 | 2.27 | 196.144 | 214.061 | 138 |  | 141 | 48 | Светодиодный Клип Лайт | 12V | 2 жилы | 100 метров |  | 15 СМ | DIP с прозрачным пластиковым антивандальным колпачком | постоянное | жёлтый | прозрачный | IP65 | 136W | без понижающего трансформатора
LED-LP-100M-150-12V-Multi/Clear |  | м. |  | 12V, Светодиодный КЛИП ЛАЙТ, расстояние между светодиодами 15см, бухта 100 метров, потребляемая мощность бухты 136 W, провод прозрачный, цвет светодиодов мультиколор, без трансформатора | 2.08 | 2.27 | 196.144 | 214.061 | 139 |  | 141 | 49 | Светодиодный Клип Лайт | 12V | 2 жилы | 100 метров |  | 15 СМ | DIP с прозрачным пластиковым антивандальным колпачком | постоянное | мультиколор | прозрачный | IP65 | 136W | без понижающего трансформатора
LED-LP-100M-150-12V-Multi/BG |  | м. |  | 12V, Светодиодный КЛИП ЛАЙТ, расстояние между светодиодами 15см, бухта 100 метров, потребляемая мощность бухты 136 W, провод тёмно-зелёный, цвет светодиодов мультиколор, без трансформатора | 2.08 | 2.27 | 196.144 | 214.061 | 140 |  | 141 | 50 | Светодиодный Клип Лайт | 12V | 2 жилы | 100 метров |  | 15 СМ | DIP с прозрачным пластиковым антивандальным колпачком | постоянное | мультиколор | тёмно-зелёный | IP65 | 136W | без понижающего трансформатора
LED-W |  | шт. |  | Светодиод для шлейфа Клип Лайт, цвет белый | 0.26 | 0.32 | 24.518 | 30.176 | 920 |  | 999.134 | 51
Светодиодный клиплайт с мерцающими диодами | [11 empty] | 52
LED-LP-100M-150-12V-W/CL (FL) |  | шт. |  | 12V, Светодиодный КЛИП ЛАЙТ, расстояние между светодиодами 15см, каждый 10-й светодиод мерцает, бухта 100 метров, потребляемая мощность бухты 136 W, провод прозрачный, цвет светодиодов белый, без трансформатора | 2.21 | 2.42 | 208.403 | 228.206 | 00-00000104 |  |  | 53 | Светодиодный Клип Лайт | 12V | 2 жилы | 100 метров |  | 15 СМ | DIP с прозрачным пластиковым антивандальным колпачком | мерцание (каждый 10-й диод) | белый | прозрачный | IP65 | 136W | без понижающего трансформатора
LED-LP-100M-150-12V-WW/CL (FL) |  | шт. |  | 12V, Светодиодный КЛИП ЛАЙТ, расстояние между светодиодами 15см, каждый 10-й светодиод мерцает, бухта 100 метров, потребляемая мощность бухты 136 W, провод прозрачный, цвет светодиодов теплый белый, без трансформатора | 2.21 | 2.42 | 208.403 | 228.206 | 00-00000105 |  |  | 54 | Светодиодный Клип Лайт | 12V | 2 жилы | 100 метров |  | 15 СМ | DIP с прозрачным пластиковым антивандальным колпачком | мерцание (каждый 10-й диод) | теплый белый | прозрачный | IP65 | 136W | без понижающего трансформатора
LED-LP-100M-150-12V-W/BG (FL) |  | шт. |  | 12V, Светодиодный КЛИП ЛАЙТ, расстояние между светодиодами 15см, каждый 10-й светодиод мерцает, бухта 100 метров, потребляемая мощность бухты 136 W, провод темно-зеленый, цвет светодиодов белый, без трансформатора | 2.21 | 2.42 | 208.403 | 228.206 | 00-00000106 |  |  | 55 | Светодиодный Клип Лайт | 12V | 2 жилы | 100 метров |  | 15 СМ | DIP с прозрачным пластиковым антивандальным колпачком | мерцание (каждый 10-й диод) | белый | темно-зеленый | IP65 | 136W | без понижающего трансформатора
LED-LP-100M-150-12V-WW/BG (FL) |  | шт. |  | 12V, Светодиодный КЛИП ЛАЙТ, расстояние между светодиодами 15см, каждый 10-й светодиод мерцает, бухта 100 метров, потребляемая мощность бухты 136 W, провод темно-зеленый, цвет светодиодов теплый белый, без трансформатора | 2.21 | 2.42 | 208.403 | 228.206 | 00-00000107 |  |  | 56 | Светодиодный Клип Лайт | 12V | 2 жилы | 100 метров |  | 15 СМ | DIP с прозрачным пластиковым антивандальным колпачком | мерцание (каждый 10-й диод) | теплый белый | темно-зеленый | IP65 | 136W | без понижающего трансформатора
WTF-D12150C |  |  |  | Электронный понижающий трансформатор 240V/12V, рабочий ток 12,5 А, расчитан на потребляемую мощность 150W, IP 67, возможность подключения до 100 метров Клип Лайта, разделенных на отрезки. В комплекте разветвитель на 4 выхода | 39.9 | 44.1 | 3762.57 | 4158.63 | 00-00000108 |  |  | 57
J83 |  | шт. |  | Трансформатор понижающий 240V/12V, рабочий ток 12,5 А, расчитан на потребляемую мощность 150W, IP 44, в комплекте разветвитель на 4 выхода | 42 | 46.2 | 3960.6 | 4356.66 | 141 |  |  | 58
-
,

## Фейерверки светодиодные
ООО “НеоТайп”, г. Москва, ул. 16-я Парковая, д. 30 Телефон/Факс: (499) 461-4505, (495) 983-11-65, (495) 978-4130 E-mail: info@svetenergo.ru
Вернуться к содержанию
Артикул | Новинка | Ед. изм. | Фотография | Характеристики товара | Опт | Розница | Опт | Розница
Светодинамические конструкции
Светодиодные фейерверки
LED-EM-003-12V-II-01 |  | шт. |  | 240V/12V, Светодиодная светодинамическая конструкция "Фейерверк - мини", 25 лучей, диаметр шара 0,95 метров, 400 светодиодов, цвет светодиодов: красный, синий, зелёный, потребляемая мощность 25W, с контроллером, с трансформатором, с опорой 1,5 метр | 95 | 95 | 8958.5 | 8958.5
LED-EM-003-12V-I-01 |  | шт. |  | 240V/12V, Светодиодная светодинамическая конструкция "Фейерверк", 25 лучей, диаметр шара 1,2 метра, 600 светодиодов, цвет светодиодов: красный, синий, зелёный, потребляемая мощность 30W, с контроллером, с трансформатором, с опорой 2 метра | 210 | 241.5 | 19803 | 22773.45
LED-EM-035-240V |  | шт. |  | 240V, Светодиодная светодинамическая конструкция "Фейерверк", диаметр шара 3,4 метра, 48 лучей, 2304 светодиодов, цвет светодиодов: красный, синий, зелёный, потребляемая мощность 115W, с контроллером 8 режимов, без опоры | 772.8 | 850.5 | 72875.04 | 80202.15
LED-EM-024-240V |  | шт. |  | 240V, Светодиодная светодинамическая конструкция "Фейерверк", диаметр шара 4,4 метра, 48 лучей, 3072 светодиодов, цвет светодиодов: красный, синий, зелёный, потребляемая мощность 153W, с контроллером 8 режимов, без опоры | 896.7 | 987 | 84558.81 | 93074.1
LED-EM-026-240V |  | шт. |  | 240V, Светодиодная светодинамическая конструкция "Фейерверк", диаметр шара 6,0 метров, 48 лучей, 3456 светодиодов, цвет светодиодов: красный, синий, зелёный, потребляемая мощность 172W, с контроллером 8 режимов, без опоры | 1016.4 | 1118.25 | 95846.52 | 105450.975
LED-EM-006-240V |  | шт. |  | 240V, Светодиодная светодинамическая конструкция "Магнолия", диаметр 2,0 х 2,8 метра, 48 лучей, верхний ярус 8 лучей, средний ярус 16 лучей, нижний ярус 24 луча, 2656 светодиодов, цвет светодиодов: красный, синий, зелёный, потребляемая мощность 132W, контроллер 8 режимов, без опоры | 924 | 1016.4 | 87133.2 | 95846.52
LED-EM-007-240V |  | шт. |  | 240V, Светодиодная светодинамическая конструкция "Воздушный Мотив", габарит 2,8 х 2,0 метра , 2560 светодиодов, цвет светодиодов: красный, синий, зелёный, потребляемая мощность 128W, 40 лучей, с контроллером 8 режимов, без опоры | 855.75 | 945 | 80697.225 | 89113.5
LED-EM-009-240V |  | шт. |  | 240V, Светодиодная светодинамическая конструкция "Движение Орбиты", диаметр 1,8 метра, 432 светодиода, цвет светодиодов: красный, синий, зелёный, потребляемая мощность 80W, 6 лучей, с контроллером, без опоры | 617.4 | 677.25 | 58220.82 | 63864.675
LED-EM-010-240V |  | шт. |  | 240V, Светодиодная светодинамическая конструкция "Цветок Ангела", размер 2,8 х 2,0 метра, 8 режимов, 14 лучей (верхний ярус) + 16 лучей (средний ярус) + 16 лучей (нижний ярус), 2560 светодиодов, цвет светодиодов: красный, синий, зелёный, потребляемая мощность 128W, с контроллером, без опоры | 887.25 | 975.45 | 83667.675 | 91984.935
LED-EM-015-240V |  | шт. |  | 240V, Светодиодная светодинамическая конструкция "Колесо в движении", диаметр 3,2 метра , 30 лучей, 1760 светодиодов, цвет светодиодов: красный, синий, зелёный, потребляемая мощность 100W, с контроллером, без опоры | 866.25 | 945 | 81687.375 | 89113.5
LED-EM-016-240V |  | шт. |  | 240V, Светодиодная светодинамическая констукция "Цветок Фу Ронг", диаметр 4,0 х 2,5 метра, 48 лучей, 3072 светодиодов, цвет светодиодов: красный, синий, зелёный, потребляемая мощность 180W, с контроллером, без опоры | 918.75 | 1010.1 | 86638.125 | 95252.43
Controller for LED-EM-240V |  | шт. |  | Контроллер для светодиодных фейерверков. | 105 | 110.25 | 9901.5 | 10396.575

## Гибкий неон
ООО “НеоТайп”, г. Москва, ул. 16-я Парковая, д. 30 Телефон/Факс: (499) 461-4505, (495) 983-11-65, (495) 978-4130 E-mail: info@svetenergo.ru
Вернуться к содержанию
Артикул | Новинка | Ед. изм. | Фотография | Характеристики товара | Опт | Розница | Опт | Розница
Гибкий неон (Лед неон флекс)
Гибкий неон 240V со светодиодами SMD 3528
LN-FX-FCB-3528-2W-50M-240V-R | да | м. |  | 220V, LEDNEON FLEX SMD 3528, габариты: 15 Х 26мм, расстояние между светодиодами 1,27 см, 78 светодиодов на метре, потребляемая мощность 4,8W/M, кратность резки 1 метр, бухта 50 метров, на белой подложке, цвет: красный | 5.78 | 6.72 | 545.054 | 633.696
LN-FX-FCB-3528-2W-50M-240V-Y | да | м. |  | 220V, LEDNEON FLEX SMD 3528, габариты: 15 Х 26мм, расстояние между светодиодами 1,27 см, 78 светодиодов на метре, потребляемая мощность 4,8W/M, кратность резки 1 метр, бухта 50 метров, на белой подложке, цвет: желтый | 5.78 | 6.72 | 545.054 | 633.696
LN-FX-FCB-3528-2W-50M-240V-O | да | м. |  | 220V, LEDNEON FLEX SMD 3528, габариты: 15 Х 26мм, расстояние между светодиодами 1,27 см, 78 светодиодов на метре, потребляемая мощность 4,8W/M, кратность резки 1 метр, бухта 50 метров, на белой подложке, цвет: оранжевый | 5.78 | 6.72 | 545.054 | 633.696
LN-FX-FCB-3528-2W-50M-240V-B | да | м. |  | 220V, LEDNEON FLEX SMD 3528, габариты: 15 Х 26мм, расстояние между светодиодами 1,67 см, 60 светодиодов на метре, потребляемая мощность 4,8W/M, кратность резки 1 метр, бухта 50 метров, на белой подложке, цвет: синий | 6.09 | 7.04 | 574.287 | 663.872
LN-FX-FCB-3528-2W-50M-240V-G | Да | м. |  | 220V, LEDNEON FLEX SMD 3528, габариты: 15 Х 26мм, расстояние между светодиодами 1,67 см, 60 светодиодов на метре, потребляемая мощность 4,8W/M, кратность резки 1 метр, бухта 50 метров, на белой подложке, цвет: зелёный | 7.04 | 8.09 | 663.872 | 762.887
LN-FX-FCB-3528-2W-50M-240V-W | да | м. |  | 220V, LEDNEON FLEX SMD 3528, габариты: 15 Х 26мм, расстояние между светодиодами 1,67 см, 60 светодиодов на метре, потребляемая мощность 4,8W/M, кратность резки 1 метр, бухта 50 метров, на белой подложке, цвет: белый | 7.04 | 8.09 | 663.872 | 762.887
LN-FX-FCB-3528-2W-50M-240V-WW | да | м. |  | 220V, LEDNEON FLEX SMD 3528, габариты: 15 Х 26мм, расстояние между светодиодами 1,67 см, 60 светодиодов на метре, потребляемая мощность 4,8W/M, кратность резки 1 метр, бухта 50 метров, на белой подложке, цвет: тепло-белый | 7.04 | 8.09 | 663.872 | 762.887
Middle connector with cable for LN-FX-FCB-3528 |  | шт. |  | Промежуточный коннектор для LED NEON FLEX-FCB-3528, длина 0,5 метра | 3.36 | 4.1 | 316.848 | 386.63
LN-FX-FCB-3528-CA(1,6A) |  | шт. |  | Электрический провод с конвертером 1,6А, коннектор "папа", заглушка для FCB-3528 | 5.67 | 6.51 | 534.681 | 613.893
LN-FX-FCB-3528-CA(4A) |  | шт. |  | Электрический провод с конвертером 4А, коннектор "папа", заглушка для FCB-3528 | 7.88 | 9.14 | 743.084 | 861.902
LN-FX-FCB-3528-X |  | шт. |  | Х-соединяющий коннектор для LED NEON FLEX-FCB-3528 | 3.36 | 4.1 | 316.848 | 386.63
LN-FX-FCB-3528-T |  | шт. |  | T-соединяющий коннектор для LED NEON FLEX-FCB-3528 | 3.36 | 4.1 | 316.848 | 386.63
LN-FX-FCB-3528-L |  | шт. |  | L-соединяющий коннектор для LED NEON FLEX-FCB-3528 | 3.36 | 4.1 | 316.848 | 386.63
LN-FX-FCB-3528-CA-2 |  | шт. |  | Силовой коннектор для Лед Неон Флекс LN-FX-FCB-3528 | 0.74 | 1.05 | 69.782 | 99.015
LN-FX-FCB-3528-CA-4 |  | шт. |  | Соединяющий коннектор для Лед Неон Флекс LN-FX-FCB-3528-CA-4 | 0.74 | 1.05 | 69.782 | 99.015
LN-FX-FCB-3528-CA-3 |  | шт. |  | Заглушка для Лед Неон Флекс LN-FX-FCB-3528-CA-3 | 0.74 | 1.05 | 69.782 | 99.015
Гибкий неон 240V Профессиональный (Superbright)
LN(H)-FX-50M-240V-R |  | м. |  | 220V, LED NEON FLEX SUPER BRIGHT, габариты: 14,5 Х 27,5мм, потребляемая мощность 3,15W/M, кратность резки 1,52 метра, бухта 50 метров, на белой подложке, цвет: красный | 5.78 | 6.72 | 545.054 | 633.696
LN(H)-FX-50M-240V-Y |  | м. |  | 220V, LED NEON FLEX SUPER BRIGHT, габариты: 14,5 Х 27,5мм, потребляемая мощность 3,15W/M, кратность резки 1,52 метра, бухта 50 метров, на белой подложке, цвет: желтый | 5.78 | 6.72 | 545.054 | 633.696
LN(H)-FX-50M-240V-О |  | м. |  | 220V, LED NEON FLEX SUPER BRIGHT, габариты: 14,5 Х 27,5мм, потребляемая мощность 3,15W/M, кратность резки 1,52 метра, бухта 50 метров, на белой подложке, цвет: оранжевый | 5.78 | 6.72 | 545.054 | 633.696
LN(H)-FX-50M-240V-G |  | м. |  | 220V, LED NEON FLEX SUPER BRIGHT, габариты: 14,5 Х 27,5мм, потребляемая мощность 3,94W/M, кратность резки 0,91 метра, бухта 50 метров, на белой подложке, цвет: зеленый | 7.04 | 8.09 | 663.872 | 762.887
LN(Н)-FX-50M-240V-В |  | м. |  | 220V, LED NEON FLEX SUPER BRIGHT, габариты: 14,5 Х 27,5мм, потребляемая мощность 3,94W/M, кратность резки 0,91 метра, бухта 50 метров, на белой подложке, цвет: синий | 6.09 | 7.04 | 574.287 | 663.872
LN(Н)-FX-50M-240V-W |  | м. |  | 220V, LED NEON FLEX SUPER BRIGHT, габариты: 14,5 Х 27,5мм, потребляемая мощность 3.94W/M, кратность резки 0,91 метра, бухта 50 метров, на белой подложке, цвет: белый | 7.04 | 8.09 | 663.872 | 762.887
LN-FX-CH-2м |  | шт. |  | Алюминиевый канал для монтажа LED NEON FLEX, длина 2 метра | 0 | 0 | 475 | 495
LN-FX-CH-4см |  | шт. |  | Алюминиевый канал для монтажа LED NEON FLEX, длина 4 см | 0.35 | 0.38 | 33.005 | 35.834
Middle connector with cable for LN-FX |  | шт. |  | Промежуточный коннектор для LED NEON FLEX, длина 0,5 метра | 3.36 | 4.1 | 316.848 | 386.63
LN-FX-CA(1,6A) |  | шт. |  | Электрический провод с конвертером 1,6А, коннектор "папа", заглушка | 5.67 | 6.51 | 534.681 | 613.893
LN-FX-CA(4A) |  | шт. |  | Электрический провод с конвертером 4А, коннектор "папа", заглушка | 7.88 | 9.14 | 743.084 | 861.902
LN-FX-X |  | шт. |  | Х-соединяющий коннектор для LED NEON FLEX | 3.36 | 4.1 | 316.848 | 386.63
LN-FX-T |  | шт. |  | T-соединяющий коннектор для LED NEON FLEX | 3.36 | 4.1 | 316.848 | 386.63
LN-FX-L |  | шт. |  | L-соединяющий коннектор для LED NEON FLEX | 3.36 | 4.1 | 316.848 | 386.63
LN-FX-CA-2 |  | шт. |  | Разъем "папа" для Лед Неон Флекс LN-FX-CA-4 | 0.74 | 1.05 | 69.782 | 99.015
LN-FX-CA-3 |  | шт. |  | Заглушка для Лед Неон Флекс LN-FX-CA-3 | 0.74 | 1.05 | 69.782 | 99.015
Heatshrinktube |  | шт. |  | Термоусадочная трубка для Лед неон флекс | 0.74 | 1.05 | 69.782 | 99.015
Гибкий неон 240V Стандартный (Economic type)
LN(В)-FX-50M-240V-R |  | м. |  | 240V, ECONOMIC TYPE LED NEON FLEX, габариты: 14,5 Х 27,5мм, потребляемая мощность 3,15W/M, кратность резки 1,52 метра, бухта 50 метров, на белой подложке, цвет: красный | 5.04 | 5.78 | 475.272 | 545.054
LN(В)-FX-50M-240V-Y |  | м. |  | 240V, ECONOMIC TYPE LED NEON FLEX, габариты: 14,5 Х 27,5мм, потребляемая мощность 3,15W/M, кратность резки 1,52 метра, бухта 50 метров, на белой подложке, цвет: жёлтый | 5.04 | 5.78 | 475.272 | 545.054
LN(B)-FX-50M-240V-O |  | м. |  | 240V, ECONOMIC TYPE LED NEON FLEX, габариты: 14,5 Х 27,5мм, потребляемая мощность 3,15W/M, кратность резки 1,52 метра, бухта 50 метров, на белой подложке, цвет: оранжевый | 5.04 | 5.78 | 475.272 | 545.054
LN(В)-FX-50M-240V-B |  | м. |  | 240V, ECONOMIC TYPE LED NEON FLEX, габариты: 14,5 Х 27,5мм, потребляемая мощность 3,94W/M, кратность резки 0,91 метра, бухта 50 метров, на белой подложке, цвет: синий | 5.36 | 6.2 | 505.448 | 584.66
LN(В)-FX-50M-240V-G |  | м. |  | 240V, ECONOMIC TYPE LED NEON FLEX, габариты: 14,5 Х 27,5мм, потребляемая мощность 3,94W/M, кратность резки 0,91 метра, бухта 50 метров, на белой подложке, цвет: зелёный | 6.09 | 7.04 | 574.287 | 663.872
LN(В)-FX-50M-240V-W |  | м. |  | 220V, ECONOMIC TYPE LED NEON FLEX, габариты: 14,5 Х 27,5мм, потребляемая мощность 3,94W/M, кратность резки 0,91 метра, бухта 50 метров, на белой подложке, цвет: белый | 6.09 | 7.04 | 574.287 | 663.872
Гибкий неон 24V со светодиодами SMD 3528
LN-FX-FCB-3528-2W-50M-24V-Y | Да | м. |  | 24V, Низковольтный LED NEON FLEX SMD 3528, габариты: 20 Х 20мм, расстояние между светодиодами 1,43 см, 70 светодиодов на метре, потребляемая мощность 6W/M, кратность резки 0,5 метра, бухта 50 метров, на белой подложке, цвет: желтый | 8.09 | 9.35 | 762.887 | 881.705
LN-FX-FCB-3528-2W-50M-24V-W | Да | м. |  | 24V, Низковольтный LED NEON FLEX SMD 3528, габариты: 20 Х 20мм, расстояние между светодиодами 1,43 см, 70 светодиодов на метре, потребляемая мощность 6W/M, кратность резки 0,5 метра, бухта 50 метров, на белой подложке, цвет: белый | 11.55 | 13.65 | 1089.165 | 1287.195
Гибкий неон 24V Профессиональный (Superbright)
LN(Н)-FX-50М-24V-Y |  | м. |  | 24V, LED NEON FLEX SUPER BRIGHT, габариты 14,5 Х 27,5мм, потребляемая мощность 4,8W/M, кратность резки 0,1 метра, бухта 50 метров, на белой подложке, подключение через трансформатор J-82, макс. 20 метров, цвет: желтый | 8.09 | 9.35 | 762.887 | 881.705
LN(Н)-FX-50М-24V-R |  | м. |  | 24V, LED NEON FLEX SUPER BRIGHT, габариты 14,5 Х 27,5мм, потребляемая мощность 4,8W/M, кратность резки 0,1 метра, бухта 50 метров, на белой подложке, подключение через трансформатор J-82, макс. 20 метров, цвет: красный | 8.09 | 9.35 | 762.887 | 881.705
LN(Н)-FX-50М-24V-B |  | м. |  | 24V, LED NEON FLEX SUPER BRIGHT, габариты 14,5 Х 27,5мм, потребляемая мощность 6W/M, кратность резки 0,075 метра, бухта 50 метров, на белой подложке, подключение через трансформатор J-82, макс. 15 метров, цвет: синий | 10.4 | 11.97 | 980.72 | 1128.771
LN(Н)-FX-50М-24V-W | Да | м. |  | 24V, LED NEON FLEX SUPER BRIGHT, габариты 14,5 Х 27,5мм, потребляемая мощность 6W/M, кратность резки 0,075 метра, бухта 50 метров, на белой подложке, подключение через трансформатор J-82, макс. 15 метров, цвет: белый | 11.55 | 13.65 | 1089.165 | 1287.195
LN(Н)-FX-50М-24V-G |  | м. |  | 24V, LED NEON FLEX SUPER BRIGHT, габариты 14,5 Х 27,5мм, потребляемая мощность 6W/M, кратность резки 0,075 метра, бухта 50 метров, на белой подложке, подключение через трансформатор J-82, макс. 15 метров, цвет: зеленый | 11.55 | 13.65 | 1089.165 | 1287.195
Гибкий неон 24V Стандартный (Economic type)
LN(B)-FX-24V-R |  | м. |  | 24V, ECONOMIC TYPE LED NEON FLEX, габариты 14,5 Х 27,5мм, потребляемая мощность 4,8W/M, кратность резки 0,1 метра, бухта 50 метров, на белой подложке, подключение через трансформатор J-82, макс. 20 метров, цвет: красный | 1.6 | 1.6 | 150.88 | 150.88
J82 |  | шт. |  | Понижающий трансформатор 240V/24V, 150W, IP 44 | 52.5 | 57.75 | 4950.75 | 5445.825
Мини гибкий неон 240V Профессиональный (Superbright)
MLN(H)-FX-240V-Y |  | м. |  | 240V, MINI LED NEON FLEX SUPER BRIGHT, габариты 11Х24мм, кратность резки 1,52 метра, потребляемая мощность 3,15 W/M, бухта 50 метров, без подложки (полноцветный), цвет: желтый | 1.6 | 1.6 | 150.88 | 150.88
MLN(H)-FX-240V-R |  | м. |  | 240V, MINI LED NEON FLEX SUPER BRIGHT, габариты 11Х24мм, кратность резки 1,52 метра, потребляемая мощность 3,15 W/M, бухта 50 метров, без подложки (полноцветный), цвет: красный | 1.6 | 1.6 | 150.88 | 150.88
MLN-FX-CH(4см) |  | шт. |  | Алюминиевый канал для монтажа MINI LED NEON FLEX SUPER BRIGHT, длина 4 см | 0.84 | 1.05 | 79.212 | 99.015
MLN-FX-CH(2М) |  | шт. |  | Алюминиевый канал для монтажа MINI LED NEON FLEX, длина 2 метра | 0 | 0 | 475 | 495
Middle connector with cable for MLN-FX |  | шт. |  | Промежуточный коннектор для MINI LED NEON FLEX, длина 0,5 метра | 3.36 | 4.1 | 316.848 | 386.63
MLN-FX-CA(1,6A) |  | шт. |  | Электрический провод с конвертером 1,6А, коннектор "папа", заглушка | 8.4 | 10.08 | 792.12 | 950.544
Гибкий неон 240V со светодиодами SMD 2835
LN-FX-FCB-2835-2W-50M-240V-R | Да | м. |  | 240V, LED NEON FLEX на основе светодиодов SMD 2835, габариты: 15 Х 26мм, расстояние между светодиодами 0,83 см, 120 светодиодов на 1 метре, потребляемая мощность 9,6W/M, максимальное подключение на диодный мост 1,6А – 40 метров шнура, кратность резки 1 метр, светоотдача 240 Lm/M, бухта 50 метров, на белой подложке, цвет: красный | 8.72 | 10.19 | 822.296 | 960.917
LN-FX-FCB-2835-2W-50M-240V-Y | Да | м. |  | 240V, LED NEON FLEX на основе светодиодов SMD 2835, габариты: 15 Х 26мм, расстояние между светодиодами 0,83 см, 120 светодиодов на 1 метре, потребляемая мощность 9,6W/M, максимальное подключение на диодный мост 1,6А – 40 метров шнура, кратность резки 1 метр, светоотдача 240Lm/M, бухта 50 метров, на белой подложке, цвет: желтый | 8.72 | 10.19 | 822.296 | 960.917
LN-FX-FCB-2835-2W-50M-240V-O | Да | м. |  | 240V, LED NEON FLEX на основе светодиодов SMD 2835, габариты: 15 Х 26мм, расстояние между светодиодами 0,83 см, 120 светодиодов на 1 метре, потребляемая мощность 9,6W/M, максимальное подключение на диодный мост 1,6А – 40 метров шнура, кратность резки 1 метр, светоотдача 240 Lm/M, бухта 50 метров, на белой подложке, цвет: оранжевый | 8.72 | 10.19 | 822.296 | 960.917
LN-FX-FCB-2835-2W-50M-240V-Gold | Да | м. |  | 240V, LED NEON FLEX на основе светодиодов SMD 2835, габариты: 15 Х 26мм, расстояние между светодиодами 0,83 см, 120 светодиодов на 1 метре, потребляемая мощность 9,6W/M, максимальное подключение на диодный мост 1,6А – 40 метров шнура, кратность резки 1 метр, светоотдача 240 Lm/M, бухта 50 метров, на белой подложке, цвет: золотой | 8.72 | 10.19 | 822.296 | 960.917
LN-FX-FCB-2835-2W-50M-240V-B | Да | м. |  | 240V, LED NEON FLEX на основе светодиодов SMD 2835, габариты: 15 Х 26мм, расстояние между светодиодами 0,83 см, 120 светодиода на 1 метре, потребляемая мощность 9,6W/M, максимальное подключение на диодный мост 1,6А – 40 метров шнура, кратность резки 1 метр, светоотдача 240 Lm/M, бухта 50 метров, на белой подложке, цвет: синий | 8.72 | 10.19 | 822.296 | 960.917
LN-FX-FCB-2835-2W-50M-240V-G | Да | м. |  | 240V, LED NEON FLEX на основе светодиодов SMD 2835, габариты: 15 Х 26мм, расстояние между светодиодами 0,83 см, 120 светодиодов на 1 метре, потребляемая мощность 9,6W/M, максимальное подключение на диодный мост 1,6А – 40 метров шнура, кратность резки 1 метр, светоотдача 240 Lm/M, бухта 50 метров, на белой подложке, цвет: зеленый | 8.72 | 10.19 | 822.296 | 960.917
LN-FX-FCB-2835-2W-50M-240V-NW | Да | м. |  | 240V, LED NEON FLEX на основе светодиодов SMD 2835, габариты: 15 Х 26мм, расстояние между светодиодами 0,83 см, 120 светодиода на 1 метре, потребляемая мощность 9,6W/M, максимальное подключение на диодный мост 1,6А – 40 метров шнура, кратность резки 1 метр, светоотдача 240 Lm/M, бухта 50 метров, на белой подложке, цвет: ровный белый | 8.72 | 10.19 | 822.296 | 960.917
LN-FX-FCB-2835-2W-50M-240V-CW | Да | м. |  | 240V, LED NEON FLEX на основе светодиодов SMD 2835, габариты: 15 Х 26мм, расстояние между светодиодами 0,83 см, 120 светодиода на 1 метре, потребляемая мощность 9,6W/M, максимальное подключение на диодный мост 1,6А – 40 метров шнура, кратность резки 1 метр, светоотдача 240 Lm/M, бухта 50 метров, на белой подложке, цвет: холодный белый | 8.72 | 10.19 | 822.296 | 960.917
LN-FX-FCB-2835-2W-50M-240V-WW | Да | м. |  | 240V, LED NEON FLEX на основе светодиодов SMD 2835, габариты: 15 Х 26мм, расстояние между светодиодами 0,83 см, 120 светодиода на 1 метре, потребляемая мощность 9,6W/M, максимальное подключение на диодный мост 1,6А – 40 метров шнура, кратность резки 1 метр, светоотдача 240 Lm/M, бухта 50 метров, на белой подложке, цвет: теплый белый | 8.72 | 10.19 | 822.296 | 960.917
LN-FX-FCB-2835-CA(1,6A) | Да | шт. |  | Электрический провод с конвертером 1,6А, силовой коннектор, заглушка для LN-FX-FCB-2835 | 5.67 | 6.51 | 534.681 | 613.893
LN-FX-FCB-2835-CA(4A) | Да | шт. |  | Электрический провод с конвертером 4А, силовой коннектор, заглушка для FCB-2835 | 7.88 | 9.14 | 743.084 | 861.902
MIDDLE CONNECTOR 0.5M CABLE-LN-FX-FCB-2835 | Да | шт. |  | Промежуточный коннектор для LN-FX-FCB-2835, длина 0,5 метра | 3.36 | 4.1 | 316.848 | 386.63
LN-FX-FCB-2835-CA-2 | Да | шт. |  | Силовой коннектор для Лед Неон Флекс LN-FX-FCB-2835 | 0.74 | 1.05 | 69.782 | 99.015
LN-FX-FCB-2835-CA-4 | Да | шт. |  | Соединяющий коннектор для Лед Неон Флекс LN-FX-FCB-2835 | 0.74 | 1.05 | 69.782 | 99.015
LN-FX-FCB-2835-CA-3 | Да | шт. |  | Заглушка для Лед Неон Флекс LN-FX-FCB-2835 | 0.74 | 1.05 | 69.782 | 99.015
Ультра тонкий гибкий неон 220V со светодиодами SMD 2835
SN-FX-2835-2W-8X16-50M-220V-R | Да | м. |  | 240V, LED NEON FLEX на основе светодиодов SMD 2835, габариты 8Х16мм, расстояние между светодиодами 1,08 см, 92 светодиода на 1 метре, потребляемая мощность 9,6 W/M, максимальное подключение на диодный мост 1,6А – 40 метров шнура, кратность резки 1 метр, светоотдача 100 Lm/M, бухта 50 метров, цвет: красный | 6.3 | 6.83 | 594.09 | 644.069
SN-FX-2835-2W-8X16-50M-220V-Y | Да | м. |  | 240V, LED NEON FLEX на основе светодиодов SMD 2835, габариты 8Х16мм, расстояние между светодиодами 1,08 см, 92 светодиода на 1 метре, потребляемая мощность 9,6 W/M, максимальное подключение на диодный мост 1,6А – 40 метров шнура, кратность резки 1 метр, светоотдача 100 Lm/M, бухта 50 метров, цвет: желтый | 6.3 | 6.83 | 594.09 | 644.069
SN-FX-2835-2W-8X16-50M-220V-B | Да | м. |  | 240V, LED NEON FLEX на основе светодиодов SMD 2835, габариты 8Х16мм, расстояние между светодиодами 1,08 см, 92 светодиода на 1 метре, потребляемая мощность 9,6 W/M, максимальное подключение на диодный мост 1,6А – 40 метров шнура, кратность резки 1 метр, светоотдача 100 Lm/M, бухта 50 метров, цвет: синий | 6.3 | 6.83 | 594.09 | 644.069
SN-FX-2835-2W-8X16-50M-220V-G | Да | м. |  | 240V, LED NEON FLEX на основе светодиодов SMD 2835, габариты 8Х16мм, расстояние между светодиодами 1,08 см, 92 светодиода на 1 метре, потребляемая мощность 9,6 W/M, максимальное подключение на диодный мост 1,6А – 40 метров шнура, кратность резки 1 метр, светоотдача 100 Lm/M, бухта 50 метров, цвет: зеленый | 6.3 | 6.83 | 594.09 | 644.069
SN-FX-2835-2W-8X16-50M-220V-W | Да | м. |  | 240V, LED NEON FLEX на основе светодиодов SMD 2835, габариты 8Х16мм, расстояние между светодиодами 1,08 см, 92 светодиода на 1 метре, потребляемая мощность 9,6 W/M, максимальное подключение на диодный мост 1,6А – 40 метров шнура, кратность резки 1 метр, светоотдача 100 Lm/M, бухта 50 метров, цвет: белый | 6.3 | 6.83 | 594.09 | 644.069
SN-FX-2835-2W-8X16-50M-220V-WW | Да | м. |  | 240V, LED NEON FLEX на основе светодиодов SMD 2835, габариты 8Х16мм, расстояние между светодиодами 1,08 см, 92 светодиода на 1 метре, потребляемая мощность 9,6 W/M, максимальное подключение на диодный мост 1,6А – 40 метров шнура, кратность резки 1 метр, светоотдача 100 Lm/M, бухта 50 метров, цвет: теплый белый | 6.3 | 6.83 | 594.09 | 644.069
SN-FX-2835-CA (1,6А) | Да | шт. |  | Комплект подключения для SN-FX-2835-50M-240V (1,6А) | 5.67 | 6.51 | 534.681 | 613.893
SN-FX-2835-CA (4А) | Да | шт. |  | Комплект подключения для SN-FX-2835-50M-240V | 7.88 | 9.14 | 743.084 | 861.902
Middle connector with cable SN-FX-FCB-2835 | Да | шт. |  | Промежуточный коннектор для SN-FX-FCB-2835, длина 0,5 метра | 3.36 | 4.1 | 316.848 | 386.63
SN-FX-2835-CH (4см) | Да | шт. |  | Крепежный (мини) канал для SN-FX-2835-50M-240V | 0.35 | 0.38 | 33.005 | 35.834
SN-FX-2835-CA-3 | Да | шт. |  | Заглушка для SN-FX-2835-50M-240V | 0.74 | 1.05 | 69.782 | 99.015
Ультра тонкий гибкий неон 12V со светодиодами SMD 2835
SN-FX-3528-2W-8X16-50M-12V-B | да | м. |  | 12V, LED NEON FLEX на основе светодиодов SMD 3528, габариты 8Х16мм, 60 светодиодов на 1 метре, кратность резки 0,2 метра, потребляемая мощность 4,8 W/M, бухта 50 метров, цвет: синий | 7.35 | 8.4 | 693.105 | 792.12
SN-FX-3528-2W-8X16-50M-12V-W | да | м. |  | 12V, LED NEON FLEX на основе светодиодов SMD 3528, габариты 8Х16мм, 60 светодиодов на 1 метре, кратность резки 0,2 метра, потребляемая мощность 4,8 W/M, бухта 50 метров, цвет: белый | 7.35 | 8.4 | 693.105 | 792.12
SN-FX-3528-2W-8X16-50M-12V-WW | да | м. |  | 12V, LED NEON FLEX на основе светодиодов SMD 3528, габариты 8Х16мм, 60 светодиодов на 1 метре, кратность резки 0,2 метра, потребляемая мощность 4,8 W/M, бухта 50 метров, цвет: теплый белый | 7.35 | 8.4 | 693.105 | 792.12
Двухсторонний гибкий неон 240V (double-side)
DSN-FX-FCB-2835-240V-R | да | м. |  | 220V, Светодиодный двухсторонний шнур Лед Неон Флекс с диодами 2835, габарит 8,5 х 18 мм, 92 светодиода на метре, потребляемая мощность 9,2 W, кратность резки 1 метр, 50 метров в бухте. Цвет светодиодов красный. | 7.35 | 7.88 | 693.105 | 743.084
DSN-FX-FCB-2835-240V-B | да | м. |  | 220V, Светодиодный двухсторонний шнур Лед Неон Флекс с диодами 2835, габарит 8,5 х 18 мм, 92 светодиода на метре, потребляемая мощность 9,2 W, кратность резки 1 метр, 50 метров в бухте. Цвет светодиодов синий. | 7.35 | 7.88 | 693.105 | 743.084
DSN-FX-FCB-2835-240V-W | да | м. |  | 220V, Светодиодный двухсторонний шнур Лед Неон Флекс с диодами 2835, габарит 8,5 х 18 мм, 92 светодиода на метре, потребляемая мощность 9,2 W, кратность резки 1 метр, 50 метров в бухте. Цвет светодиодов белый. | 7.35 | 7.88 | 693.105 | 743.084
DSN-FX-FCB-2835-240V-WW | да | м. |  | 220V, Светодиодный двухсторонний шнур Лед Неон Флекс с диодами 2835, габарит 8,5 х 18 мм, 92 светодиода на метре, потребляемая мощность 9,2 W, кратность резки 1 метр, 50 метров в бухте. Цвет светодиодов теплый белый. | 7.35 | 7.88 | 693.105 | 743.084
WHOLE ACCESSORY DSN-FX-2835 | да | шт. |  | Комплект подключения для DSN-FX-2835-50M-240V | 5.67 | 6.51 | 534.681 | 613.893
DSN-FX-2835-CA (4А) | да | шт. |  | Комплект подключения для DSN-FX-2835-50M-240V | 7.88 | 9.14 | 743.084 | 861.902
DSN-FX-2835-CA-3 | да | шт. |  | Заглушка | 0.74 | 1.05 | 69.782 | 99.015
Гибкий неон RGB 240V
LN-FX-25М-240V-RGB |  | м. |  | 240V, RGB LED NEON FLEX, габариты 20Х26мм, кратность резки 0,91метра, потребляемая мощность 13,1 W/M, подключение через контроллер SRC-181-240V, макс. 100 метров, бухта 25 метров | 3.2 | 3.2 | 301.76 | 301.76
LN-FCB-5050-25M-240V- RGB |  | м. |  | 240V, RGB LED NEON FLEX на основе светодиодов SMD 5050, габариты 15Х26мм, расстояние между светодиодами 1,47 см, 68 светодиодов на 1 метре, потребляемая мощность 12 W/M, кратность резки 1 метр, подключение через контроллер SRC-181-240V, макс. до 100 метров, бухта 25 метров | 13.65 | 15.23 | 1287.195 | 1436.189
Middle connector with cable LN-FX-FCB-5050 (15*26) | Да | шт. |  | Промежуточный коннектор для LN-FX-FCB-5050 (15*26), длина 0,5 метра | 3.36 | 4.1 | 316.848 | 386.63
Middle connector with cable LN-FX-FCB-5050 (20*20) | Да | шт. |  | Промежуточный коннектор для LN-FX-FCB-5050 (20*20), длина 0,5 метра | 3.36 | 4.1 | 316.848 | 386.63
LN-FX-FCB-5050-CA-2 (15*26) | Да | шт. |  | Силовой коннектор для Лед Неон Флекс LN-FX-FCB-5050-CA-2 (15*26) | 0.74 | 1.05 | 69.782 | 99.015
LN-FX-FCB-5050-CA-4 (15*26) | Да | шт. |  | Соединяющий коннектор для Лед Неон Флекс LN-FX-FCB-5050-CA-4 (15*26) | 0.74 | 1.05 | 69.782 | 99.015
LN-FX-FCB-5050-CA-3 (15*26) | Да | шт. |  | Заглушка для Лед Неон Флекс LN-FX-FCB-5050-CA-3 (15*26) | 0.74 | 1.05 | 69.782 | 99.015
LN-FX-FCB-RGB-5050-CA (15*26) | Да | шт. |  | Комплект для подключения к контроллеру LN-FX-FCB-RGB-5050-CA (15*26) | 5.67 | 6.51 | 534.681 | 613.893
LN-FX-FCB-RGB-5050-CA (20*20) | Да | шт. |  | Комплект для подключения к контроллеру LN-FX-FCB-RGB-5050-CA (20*20) | 5.67 | 6.51 | 534.681 | 613.893
LN-FX-FCB-5050-CA-2 (20*20) | Да | шт. |  | Силовой коннектор для Лед Неон Флекс LN-FX-FCB-5050-CA-2 (20*20) | 0.74 | 1.05 | 69.782 | 99.015
LN-FX-FCB-5050-CA-4 (20*20) | Да | шт. |  | Соединяющий коннектор для Лед Неон Флекс LN-FX-FCB-5050-CA-4 (20*20) | 0.74 | 1.05 | 69.782 | 99.015
LN-FX-FCB-5050-CA-3 (20*20) | Да | шт. |  | Заглушка для Лед Неон Флекс LN-FX-FCB-5050-CA-3 (20*20) | 0.74 | 1.05 | 69.782 | 99.015
SRC-181-240V |  | шт. |  | 240V, Контроллер для RGB LED NEON FLEX, возможность управления через протокол DMX512, максимальная длина подключения 100 метров, IP 65 | 115.5 | 126 | 10891.65 | 11881.8

## Лед Вижн Флекс
ООО “НеоТайп”, г. Москва, ул. 16-я Парковая, д. 30 Телефон/Факс: (499) 461-4505, (495) 983-11-65, (495) 978-4130 E-mail: info@svetenergo.ru
Вернуться к содержанию
Артикул | Новинка | Ед. изм. | Фотография | Характеристики товара | Опт | Розница | Опт | Розница
DMX Лед Вижн Флекс
LV-FX-1M-5V-RGB |  | м. |  | 5V, LED VISION FLEX RGB, габариты 16х24мм, 25 трёхцветных (красный-синий-зелёный) светодиодов на 1 метре, потребляемая мощность 7,5W/M, кратность резки 1М, бухта 10 метров | 34.65 | 38.85 | 3267.495 | 3663.555
SL-DST-5V-V2.0 |  | шт. |  | 240V/5V, контроллер для LED VISION FLEX, максимальное подключение 100 метров. | 113.4 | 131.25 | 10693.62 | 12376.875
SL-DST-5V-V1.0 |  | шт. |  | 240V/5V, контроллер для LED VISION FLEX, связь с контроллером осуществляется через протокол DMX512, максимальное подключение 20 метров. | 120.75 | 131.25 | 11386.725 | 12376.875
LV-FX-SPS-5V-N025 |  | шт. |  | Блок питания для LED VISION FLEX, максимальное подключение 10 метров. | 113.4 | 131.25 | 10693.62 | 12376.875

## Контроллеры
ООО “НеоТайп”, г. Москва, ул. 16-я Парковая, д. 30 Телефон/Факс: (499) 461-4505, (495) 983-11-65, (495) 978-4130 E-mail: info@svetenergo.ru
Вернуться к содержанию
Артикул | Новинка | Ед. изм. | Фотография | Характеристики товара | Опт | Розница | Опт | Розница
КОНТРОЛЛЕРЫ
SL-411-240V-5BL |  | шт. |  | 240V, Контроллер, влагозащищенный, регулировка скорости, для белт лайт 5BL, световой сетки чейзинг SNL, 4800W | 39.9 | 44.1 | 3762.57 | 4158.63
SL-411-01-240V |  |  |  | 240V, Контроллер 4-х канальный для Белт Лайт 5BL, влагозащищенный, 12 программ, суммарная мощность на 4 канала 4800W. | 51.98 | 59.85 | 4901.714 | 5643.855
SL-202-240V-DLC |  | шт. |  | 240V, Контроллер, 4 режима, регулировка скорости, для хамелеон и чейзинг дюралайт, световых сеток D-SNL, световых занавесов PL, 2400W | 7.35 | 9.45 | 693.105 | 891.135
SL-402-240V-5BL |  | шт. |  | 240V, Контроллер, 4 режима, регулировка скорости, для мульти чейзинг дюралайт DL-5W, белт лайт 5BL и 5BLC, световой сетки SNL, 2400W | 26.25 | 28.35 | 2475.375 | 2673.405
GRC-18A-12-24V | Да | шт. |  | 12V, 24V, Контроллер для светодиодной ленты SMD5050 RGB, 18А, возможность подключения 15 метров ленты с 60 светодиодами на 1 метре и 30 метров ленты с 30 светодиодами на 1 метре без усилителя сигнала. В комплекте пульт дистанционного управления цветом. Расстояние действия пульта до 5 метров без препятствий сигналу. | 31.5 | 36.75 | 2970.45 | 3465.525

## Плей лайт
ООО “НеоТайп”, г. Москва, ул. 16-я Парковая, д. 30 Телефон/Факс: (499) 461-4505, (495) 983-11-65, (495) 978-4130 E-mail: info@svetenergo.ru
Вернуться к содержанию
Артикул | Новинка | Ед. изм. | Фотография | Характеристики товара | Опт | Розница | Опт | Розница
Светодиодный Плей Лайт
LED-PL-2W-1920-240V-R/W |  | шт. |  | 240V, Светодиодный световой занавес, размер 2 Х 1,5 М, 20 нитей, 19 светодиодов на 1 нити, 380 светодиодов, потребляемая мощность 47W, возможность последовательного соединения, белый шнур, цвет: красный | 0 | 51.58 | 0 | 4863.994
LED-PL-2W-1920-240V-R/CL |  | шт. |  | 240V, Светодиодный световой занавес, размер 2 Х 1,5 М, 20 нитей, 19 светодиодов на 1 нити, 380 светодиодов, потребляемая мощность 47W, возможность последовательного соединения, прозрачный шнур, цвет: красный | 0 | 51.58 | 0 | 4863.994
LED-PL-2W-1920-240V-Y/W |  | шт. |  | 240V, Светодиодный световой занавес, размер 2 Х 1,5 М, 20 нитей, 19 светодиодов на 1 нити, 380 светодиодов, потребляемая мощность 47W, возможность последовательного соединения, белый шнур, цвет: жёлтый | 55.13 | 60.69 | 5198.759 | 5723.067
LED-PL-2W-1920-240V-Y/CL |  | шт. |  | 240V, Светодиодный световой занавес, размер 2 Х 1,5 М, 20 нитей, 19 светодиодов на 1 нити, 380 светодиодов, потребляемая мощность 47W, возможность последовательного соединения, прозрачный шнур, цвет: жёлтый | 55.13 | 60.69 | 5198.759 | 5723.067
LED-PL-2W-1920-240V-B/W |  | шт. |  | 240V, Светодиодный световой занавес, размер 2 Х 1,5 М, 20 нитей, 19 светодиодов на 1 нити, 380 светодиодов, потребляемая мощность 49W, возможность последовательного соединения, белый шнур, цвет: синий | 55.13 | 60.69 | 5198.759 | 5723.067
LED-PL-2W-1920-240V-B/CL |  | шт. |  | 240V, Светодиодный световой занавес, размер 2 Х 1,5 М, 20 нитей, 19 светодиодов на 1 нити, 380 светодиодов, потребляемая мощность 49W, возможность последовательного соединения, прозрачный шнур, цвет: синий | 55.13 | 60.69 | 5198.759 | 5723.067
LED-PL-2W-1920-240V-G/W |  | шт. |  | 240V, Светодиодный световой занавес, размер 2 Х 1,5 М, 20 нитей, 19 светодиодов на 1 нити, 380 светодиодов, потребляемая мощность 49W, возможность последовательног соединения, белый шнур, цвет: зелёный | 55.13 | 60.69 | 5198.759 | 5723.067
LED-PL-2W-1920-240V-W/W |  | шт. |  | 240V, Светодиодный световой занавес, размер 2Х1,5М, 20 нитей, 19 светодиодов на 1 нити, 380 светодиодов, потребляемая мощность 49W, возможность последовательног соединения, белый шнур, цвет: белый | 55.13 | 60.69 | 5198.759 | 5723.067
LED-PL-2W-1920-240V-W/CL |  | шт. |  | 240V, Светодиодный световой занавес, размер 2 Х 1,5 М, 20 нитей, 19 светодиодов на 1 нити, 380 светодиодов, потребляемая мощность 49W, возможность последовательног соединения, прозрачный шнур, цвет: белый | 55.13 | 60.69 | 5198.759 | 5723.067
LED-PL-2W-1920-240V-W/BL |  | шт. |  | 240V, Светодиодный световой занавес, размер 2 Х 1,5 М, 20 нитей, 19 светодиодов на 1 нити, 380 светодиодов, потребляемая мощность 49W, возможность последовательног соединения, чёрный шнур, цвет: белый | 55.13 | 60.69 | 5198.759 | 5723.067
LED-PL-2W-1920-240V-WW/W | Да | шт. |  | Светодиодный световой занавес, 240V, размер 2Х1,5М, 20 нитей, 19 светодиодов на 1 нити, 380 светодиодов, потребляемая мощность 49W, возможность последовательног соединения, белый шнур, цвет: теплый белый | 55.13 | 60.69 | 5198.759 | 5723.067
LED-PL-2W-1920-240V-WW/CL | Да | шт. |  | Светодиодный световой занавес, 240V, размер 2Х1,5М, 20 нитей, 19 светодиодов на 1 нити, 380 светодиодов, потребляемая мощность 49W, возможность последовательног соединения, прозрачный шнур, цвет: теплый белый | 55.13 | 60.69 | 5198.759 | 5723.067
LED-PL-2W-1920-240V-WW/BL |  | шт. |  | 240V, Светодиодный световой занавес, размер 2 Х 1,5 М, 20 нитей, 19 светодиодов на 1 нити, 380 светодиодов, потребляемая мощность 49W, возможность последовательног соединения, чёрный шнур, цвет: тёплый белый | 55.13 | 60.69 | 5198.759 | 5723.067
LED-PL-2W-3720-240V-R/W |  | шт. |  | 240V, Светодиодный световой занавес, размер 2 Х 3 М, 20 нитей, 37 светодиодов на 1 нити, 740 светодиодов, потребляемая мощность 94W, возможность последовательного соединения, белый шнур, цвет: красный | 0 | 88.35 | 0 | 8331.405
LED-PL-2W-3720-240V-R/CL |  | шт. |  | 240V, Светодиодный световой занавес, размер 2 Х 3 М, 20 нитей, 37 светодиодов на 1 нити, 740 светодиодов, потребляемая мощность 94W, возможность последовательного соединения, прозрачный шнур, цвет: красный | 94.5 | 103.95 | 8911.35 | 9802.485
LED-PL-2W-3720-240V-Y/W |  |  |  | 240V, Светодиодный световой занавес, размер 2 Х 3 М, 20 нитей, 37 светодиодов на 1 нити, 740 светодиодов, потребляемая мощность 92,5W, возможность последовательного соединения, белый шнур, цвет: жёлтый | 94.5 | 103.95 | 8911.35 | 9802.485
LED-PL-2W-3720-240V-Y/CL |  |  |  | 240V, Светодиодный световой занавес, размер 2 Х 3 М, 20 нитей, 37 светодиодов на 1 нити, 740 светодиодов, потребляемая мощность 92,5W, возможность последовательного соединения, прозрачный шнур, цвет: жёлтый | 94.5 | 103.95 | 8911.35 | 9802.485
LED-PL-2W-3720-240V-B/W |  | шт. |  | 240V, Светодиодный световой занавес, размер 2 Х 3 М, 20 нитей, 37 светодиодов на 1 нити, 740 светодиодов, потребляемая мощность 95,5W, возможность последовательного соединения, белый шнур, цвет: синий | 94.5 | 103.95 | 8911.35 | 9802.485
LED-PL-2W-3720-240V-B/CL |  | шт. |  | 240V, Светодиодный световой занавес, размер 2 Х 3 М, 20 нитей, 37 светодиодов на 1 нити, 740 светодиодов, потребляемая мощность 95,5W, возможность последовательного соединения, прозрачный шнур, цвет: синий | 94.5 | 103.95 | 8911.35 | 9802.485
LED-PL-2W-3720-240V-G/W |  | шт. |  | 240V, Светодиодный световой занавес, размер 2 Х 3 М, 20 нитей, 37 светодиодов на 1 нити, 740 светодиодов, потребляемая мощность 95,5W, возможность последовательного соединения, белый шнур, цвет: зелёный | 94.5 | 103.95 | 8911.35 | 9802.485
LED-PL-2W-3720-240V-W/W |  | шт. |  | 240V, Светодиодный световой занавес, размер 2 Х 3 М, 20 нитей, 37 светодиодов на 1 нити, 740 светодиодов, потребляемая мощность 95,5W, возможность последовательного соединения, белый шнур, цвет: белый | 94.5 | 103.95 | 8911.35 | 9802.485
LED-PL-2W-3720-240V-W/CL |  | шт. |  | 240V, Светодиодный световой занавес, размер 2 Х 3 М, 20 нитей, 37 светодиодов на 1 нити, 740 светодиодов, потребляемая мощность 95,5W, возможность последовательного соединения, прозрачный шнур, цвет: белый | 94.5 | 103.95 | 8911.35 | 9802.485
LED-PL-2W-3720-240V-W/BL |  | шт. |  | 240V, Светодиодный световой занавес, размер 2 Х 3 М, 20 нитей, 37 светодиодов на 1 нити, 740 светодиодов, потребляемая мощность 95,5W, возможность последовательного соединения, черный шнур, цвет: белый | 94.5 | 103.95 | 8911.35 | 9802.485
LED-PL-2W-3720-240V-WW/W | да | шт. |  | Светодиодный световой занавес, 240V, размер 2Х3М, 20 нитей, 37 светодиодов на 1 нити, 740 светодиодов, потребляемая мощность 95,5W, возможность последовательного соединения, белый шнур, цвет: тёплый белый | 94.5 | 103.95 | 8911.35 | 9802.485
LED-PL-2W-3720-240V-WW/CL | да | шт. |  | Светодиодный световой занавес, 240V, размер 2Х3М, 20 нитей, 37 светодиодов на 1 нити, 740 светодиодов, потребляемая мощность 95,5W, возможность последовательного соединения, прозрачный шнур, цвет: теплый белый | 94.5 | 103.95 | 8911.35 | 9802.485
LED-PL-2W-3720-240V-WW/BL |  | шт. |  | 240V, Светодиодный световой занавес, размер 2 Х 3 М, 20 нитей, 37 светодиодов на 1 нити, 740 светодиодов, потребляемая мощность 95,5W, возможность последовательного соединения, черный шнур, цвет: тёплый белый | 94.5 | 103.95 | 8911.35 | 9802.485
LED-PL-2W-3720-240V-Р/W | Да | шт. |  | 240V, Светодиодный световой занавес, размер 2 Х 3 М, 20 нитей, 37 светодиодов на 1 нити, 740 светодиодов, потребляемая мощность 95,5W, возможность последовательного соединения, белый шнур, цвет: розовый | 94.5 | 103.95 | 8911.35 | 9802.485
LED-PL-2W-3725-240V-R/BL |  | шт. |  | 240V, Светодиодный световой занавес, размер 2,5 Х 3 М, 20 нитей, 37 светодиодов на 1 нити, 925 светодиодов, потребляемая мощность 92,5W, возможность последовательного соединения, чёрный шнур, цвет: красный | 0 | 59.5 | 0 | 5610.85
LED-PL-2W-3725-240V-R/СL |  | шт. |  | 240V, Светодиодный световой занавес, размер 2,5 Х 3 М, 20 нитей, 37 светодиодов на 1 нити, 925 светодиодов, потребляемая мощность 92,5W, возможность последовательного соединения, прозрачный шнур, цвет: красный | 0 | 59.5 | 0 | 5610.85
LED-PL-2W-3725-240V-Y/BL |  | шт. |  | 240V, Светодиодный световой занавес, размер 2,5 Х 3 М, 20 нитей, 37 светодиодов на 1 нити, 925 светодиодов, потребляемая мощность 92,5W, возможность последовательного соединения, чёрный шнур, цвет: жёлтый | 0 | 70 | 0 | 6601
LED-PL-2W-3725-240V-Y/СL |  | шт. |  | 240V, Светодиодный световой занавес, размер 2,5 Х 3 М, 20 нитей, 37 светодиодов на 1 нити, 925 светодиодов, потребляемая мощность 92,5W, возможность последовательного соединения, прозрачный шнур, цвет: жёлтый | 0 | 70 | 0 | 6601
LED-PL-2W-3725-240V-B/BL |  | шт. |  | 240V, Светодиодный световой занавес, размер 2,5 Х 3 М, 20 нитей, 37 светодиодов на 1 нити, 925 светодиодов, потребляемая мощность 95,5W, возможность последовательного соединения, чёрный шнур, цвет: синий | 0 | 59.5 | 0 | 5610.85
LED-PL-2W-3725-240V-B/СL |  | шт. |  | 240V, Светодиодный световой занавес, размер 2,5 Х 3 М, 20 нитей, 37 светодиодов на 1 нити, 925 светодиодов, потребляемая мощность 95,5W, возможность последовательного соединения, прозрачный шнур, цвет: синий | 0 | 70 | 0 | 6601
LED-PL-2W-3725-240V-G/BL |  | шт. |  | 240V, Светодиодный световой занавес, размер 2,5 Х 3 М, 20 нитей, 37 светодиодов на 1 нити, 925 светодиодов, потребляемая мощность 95,5W, возможность последовательного соединения, чёрный шнур, цвет: зелёный | 0 | 70 | 0 | 6601
LED-PL-2W-3725-240V-G/СL |  | шт. |  | 240V, Светодиодный световой занавес, размер 2,5 Х 3 М, 20 нитей, 37 светодиодов на 1 нити, 925 светодиодов, потребляемая мощность 95,5W, возможность последовательного соединения, прозрачный шнур, цвет: зелёный | 0 | 70 | 0 | 6601
LED-PL-2W-3725-240V-W/BL |  | шт. |  | 240V, Светодиодный световой занавес, размер 2,5 Х 3 М, 20 нитей, 37 светодиодов на 1 нити, 925 светодиодов, потребляемая мощность 95,5W, возможность последовательного соединения, чёрный шнур, цвет: белый | 0 | 70 | 0 | 6601
LED-PL-2W-3725-240V-W/СL |  | шт. |  | 240V, Светодиодный световой занавес, размер 2,5 Х 3 М, 20 нитей, 37 светодиодов на 1 нити, 925 светодиодов, потребляемая мощность 95,5W, возможность последовательного соединения, прозрачный шнур, цвет: белый | 0 | 70 | 0 | 6601
LED-PL-2W-3725-240V-WW/СL |  | шт. |  | 240V, Светодиодный световой занавес, размер 2,5 Х 3 М, 20 нитей, 37 светодиодов на 1 нити, 925 светодиодов, потребляемая мощность 95,5W, возможность последовательного соединения, прозрачный шнур, цвет: тёплый белый | 94.5 | 103.95 | 8911.35 | 9802.485
LED-PL-5725-5M-240V-Y/BL |  | шт. |  | 240V, Светодиодный световой занавес, размер 2,5 Х 5 М, 20 нитей, 57 светодиодов на 1 нити, 1140 светодиодов, потребляемая мощность 125W, возможность последовательного соединения, черный шнур, цвет: желтый | 89.25 | 98.7 | 8416.275 | 9307.41
LED-PL-2W-5720-240V-R/W |  | шт. |  | 240V, Светодиодный световой занавес, размер 2 Х 6 М, 20 нитей, 57 светодиодов на 1 нити, 1140 светодиодов, потребляемая мощность 119W, возможность последовательного соединения, белый шнур, цвет: красный | 148.05 | 162.75 | 13961.115 | 15347.325
LED-PL-2W-5720-240V-Y/W |  | шт. |  | 240V, Светодиодный световой занавес, размер 2 Х 6 М, 20 нитей, 57 светодиодов на 1 нити, 1140 светодиодов, потребляемая мощность 119W, возможность последовательного соединения, белый шнур, цвет: жёлтый | 148.05 | 162.75 | 13961.115 | 15347.325
LED-PL-2W-5720-240V-B/W |  | шт. |  | 240V, Светодиодный световой занавес, размер 2 Х 6 М, 20 нитей, 57 светодиодов на 1 нити, 1140 светодиодов, потребляемая мощность 125W, возможность последовательного соединения, белый шнур, цвет: синий | 148.05 | 162.75 | 13961.115 | 15347.325
LED-PL-2W-5720-240V-G/W |  | шт. |  | 240V, Светодиодный световой занавес, размер 2 Х 6 М, 20 нитей, 57 светодиодов на 1 нити, 1140 светодиодов, потребляемая мощность 125W, возможность последовательного соединения, белый шнур, цвет: зелёный | 148.05 | 162.75 | 13961.115 | 15347.325
LED-PL-2W-5720-240V-W/W |  | шт. |  | 240V, Светодиодный световой занавес, размер 2 Х 6 М, 20 нитей, 57 светодиодов на 1 нити, 1140 светодиодов, потребляемая мощность 125W, возможность последовательного соединения, белый шнур, цвет: белый | 148.05 | 162.75 | 13961.115 | 15347.325
LED-PL-2W-5720-240V-W/BL | да | шт. |  | 240V, Светодиодный световой занавес, размер 2 Х 6 М, 20 нитей, 57 светодиодов на 1 нити, 1140 светодиодов, потребляемая мощность 125W, возможность последовательного соединения, чёрный шнур, цвет: холодный белый | 148.05 | 162.75 | 13961.115 | 15347.325
LED-PL-2W-5720-240V-WW/W | да | шт. |  | Светодиодный световой занавес, 240V, размер 2Х6М, 20 нитей, 57 светодиодов на 1 нити, 1140 светодиодов, потребляемая мощность 125W, возможность последовательного соединения, белый шнур, цвет: теплый белый | 148.05 | 162.75 | 13961.115 | 15347.325
LED-PL-2W-5720-240V-WW/BL |  | шт. |  | 240V, Светодиодный световой занавес, размер 2 Х 6 М, 20 нитей, 57 светодиодов на 1 нити, 1140 светодиодов, потребляемая мощность 125W, возможность последовательного соединения, чёрный шнур, цвет: тёплый белый | 148.05 | 162.75 | 13961.115 | 15347.325
LED-PL-2W-9020-240V-R/W |  | шт. |  | 240V, Светодиодный световой занавес, размер 2 Х 9 М, 20 нитей, 90 светодиодов на 1 нити, 1800 светодиодов, потребляемая мощность 189 W, возможность последовательного соединения, белый шнур, цвет: красный | 189 | 208.95 | 17822.7 | 19703.985
LED-PL-2W-9020-240V-Y/W |  | шт. |  | 240V, Светодиодный световой занавес, размер 2 Х 9 М, 20 нитей, 90 светодиодов на 1 нити, 1800 светодиодов, потребляемая мощность 189 W, возможность последовательного соединения, белый шнур, цвет: жёлтый | 189 | 208.95 | 17822.7 | 19703.985
LED-PL-2W-9020-240V-B/W |  | шт. |  | 240V, Светодиодный световой занавес, размер 2 Х 9 М, 20 нитей, 90 светодиодов на 1 нити, 1800 светодиодов, потребляемая мощность 197,3W, возможность последовательного соединения, белый шнур, цвет: синий | 189 | 208.95 | 17822.7 | 19703.985
LED-PL-2W-9020-240V-W/W |  | шт. |  | 240V, Светодиодный световой занавес, размер 2 Х 9 М, 20 нитей, 90 светодиодов на 1 нити, 1800 светодиодов, потребляемая мощность 197,3W, возможность последовательного соединения, белый шнур, цвет: белый | 189 | 208.95 | 17822.7 | 19703.985
LED-PL-2W-9020-240V-WW/W | да | шт. |  | Светодиодный световой занавес, 240V, размер 2Х9М, 20 нитей, 90 светодиодов на 1 нити, 1800 светодиодов, потребляемая мощность 127,5W, возможность последовательного соединения, белый шнур, цвет: теплый белый | 189 | 208.95 | 17822.7 | 19703.985
LED-PL-2W-9020-240V-WW/BL | да | шт. |  | Светодиодный световой занавес, 240V, размер 2Х9М, 20 нитей, 90 светодиодов на 1 нити, 1800 светодиодов, потребляемая мощность 127,5W, возможность последовательного соединения, чёрный шнур, цвет: теплый белый | 189 | 208.95 | 17822.7 | 19703.985
Cветодиодный Плей Лайт с повышенной степенью защиты
LED-RPLR-180-2Mx1,4M-240V-WW/BG |  | шт. |  | 240V, Светодиодный занавес с повышенной степенью защиты, размер 2 х 1,4 метра, 6 нитей, 30 светодиодов с капсулой на 1 нити, 180 светодиодов, потребляемая мощность 12,96 W, тёмно-зелёный провод, цвет светодиодов: тёплый белый | 16.8 | 17.85 | 1584.24 | 1683.255
LED-PLRS-5025-240V-W/BG |  | шт. |  | 240V, Светодиодный занавес с повышенной степенью защиты, размер 2,5 Х 5 М, 25 нитей, 50 светодиодов с капсулой на 1 нити, 1250 светодиодов, потребляемая мощность 64,8 W, тёмно-зелёный провод, цвет: белый | 141.23 | 155.4 | 13317.989 | 14654.22
LED-PLR-5025-240V-W/W |  | шт. |  | 240V, Светодиодный занавес с повышенной степенью защиты, размер 2,5 Х 5 М, 25 нитей, 50 светодиодов с капсулой на 1 нити, 1250 светодиодов, потребляемая мощность 164,8 W, белый провод, цвет: белый | 141.23 | 155.4 | 13317.989 | 14654.22
LED-PLR-5725-240V-B/BG |  | шт. |  | 240V, Светодиодный занавес с повышенной степенью защиты, размер 2,5 Х 6 М, 25 нитей, 57 светодиодов с капсулой на 1 нити, 1425 светодиодов, потребляемая мощность 168 W, тёмно-зелёный провод, цвет: синий | 133.35 | 147 | 12574.905 | 13862.1
LED-PLR-5725-240V-B/W |  | шт. |  |  | 133.35 | 147 | 12574.905 | 13862.1
Светодиодный Плей Лайт с мерцающими светодиодами
LED-PL-2W-1920-240V-R/W(FL) |  | шт. |  | 240V, Светодиодный световой занавес, размер 2 Х 1,5 М, 20 нитей, 19 светодиодов на 1-ой нити, в каждой нити два белых светодиода мерцают, 380 светодиодов, потребляемая мощность 47,5W, возможность последовательного соединения, белый шнур, цвет: красный | 61.43 | 67.73 | 5792.849 | 6386.939
LED-PL-1920-240V-Y/W(FL) | Да | шт. |  | 240V, Светодиодный световой занавес, размер 2 Х 1,5 М, 20 нитей, 19 светодиодов на 1-ой нити, в каждой нити два белых светодиода мерцают, 380 светодиодов, потребляемая мощность 47,5W, возможность последовательного соединения, белый шнур, цвет: желтый | 61.43 | 67.73 | 5792.849 | 6386.939
LED-PL-2W-1920-240V-B/W(FL) |  | шт. |  | 240V, Светодиодный световой занавес, размер 2 Х 1,5 М, 20 нитей, 19 светодиодов на 1-ой нити, в каждой нити два белых светодиода мерцают, 380 светодиодов, потребляемая мощность 49W, возможность последовательного соединения, белый шнур, цвет: синий | 61.43 | 67.73 | 5792.849 | 6386.939
LED-PL-2W-1920-240V-W/W(FL) |  | шт. |  | 240V, Светодиодный световой занавес, размер 2 Х 1,5 М, 20 нитей, 19 светодиодов на 1-ой нити, в каждой нити два белых светодиода мерцают, 380 светодиодов, потребляемая мощность 49W, возможность последовательного соединения, белый шнур, цвет: белый | 61.43 | 67.73 | 5792.849 | 6386.939
LED-PL-2W-1920-240V-WW/WH (FL) | да | шт. |  | Светодиодный световой занавес, 240V, размер 2Х1,5М, 20 нитей, 19 светодиодов на 1-ой нити, в каждой нити два белых светодиода мерцают, 380 светодиодов, потребляемая мощность 49W, возможность последовательного соединения, белый шнур, цвет: теплый белый | 61.43 | 67.73 | 5792.849 | 6386.939
LED-PL-2W-3720-240V-R/W(FL) |  | шт. |  | 240V, Светодиодный световой занавес, размер 2 Х 3 М, 20 нитей, 37 светодиодов на 1 нити, каждый пятый светодиод мерцает, 740 светодиодов, потребляемая мощность 92,5W, возможность последовательного соединения, белый шнур, цвет: красный | 101.64 | 111.83 | 9584.652 | 10545.569
LED-PL-2W-3720-240V-B/W(FL) |  | шт. |  | 240V, Светодиодный световой занавес, размер 2 Х 3 М, 20 нитей, 37 светодиодов на 1 нити, каждый пятый светодиод мерцает, 740 светодиодов, потребляемая мощность 95,5W, возможность последовательного соединения, белый шнур, цвет: синий | 101.64 | 111.83 | 9584.652 | 10545.569
LED-PL-2W-3720-240V-W/W(FL) |  | шт. |  | 240V, Светодиодный световой занавес, размер 2 Х 3 М, 20 нитей, 37 светодиодов на 1 нити, каждый пятый светодиод мерцает, 740 светодиодов, потребляемая мощность 95,5W, возможность последовательного соединения, белый шнур, цвет: белый | 101.64 | 111.83 | 9584.652 | 10545.569
LED-PL-2W-3720-240V-WW/WH (FL) | да |  |  | 240V, Светодиодный световой занавес, размер 2 Х 3 М, 20 нитей, 37 светодиодов на 1 нити, каждый пятый светодиод мерцает, 740 светодиодов, потребляемая мощность 95,5W, возможность последовательного соединения, белый шнур, цвет: теплый белый | 101.64 | 111.83 | 9584.652 | 10545.569
LED-PL-2W-3720-240V-WW/BL(FL) |  | шт. |  | 240V, Светодиодный световой занавес, размер 2 Х 3 М, 20 нитей, 37 светодиодов на 1 нити, каждый пятый светодиод мерцает, 740 светодиодов, потребляемая мощность 95,5W, возможность последовательного соединения, чёрный шнур, цвет: тёплый белый | 101.64 | 111.83 | 9584.652 | 10545.569
LED-PL-2W-5720-240V-W/WH (FL) | да | шт. |  | Светодиодный световой занавес, 240V, размер 2Х6М, 20 нитей, 57 светодиодов на 1 нити, каждый пятый светодиод мерцает, 1140 светодиодов, потребляемая мощность 191W, возможность последовательного соединения, белый шнур, цвет: белый | 155.4 | 171.15 | 14654.22 | 16139.445
LED-PL-2W-5720-240V-WW/WH (FL) | да | шт. |  | Светодиодный световой занавес, 240V, размер 2Х6М, 20 нитей, 57 светодиодов на 1 нити, каждый пятый светодиод мерцает, 1140 светодиодов, потребляемая мощность 191W, возможность последовательного соединения, белый шнур, цвет: теплый белый | 155.4 | 171.15 | 14654.22 | 16139.445
Светодиодный Плей Лайт «Текущая вода»
LED-PLWF-480-3M-24V-R |  | шт. |  | 24V, Светодиодный Плей Лайт «Текущая вода», ширина 1М, 10 нитей по 3М, 48 светодиодов в каждой нити, 480 светодиодов, потребляемая мощность 52 W, прозрачный провод, трансформатор и контроллер в комплекте, без возможности последовательного соединения, цвет светодиодов красный | 0 | 47 | 0 | 4432.1
LED-PLWF-480-3M-24V-Y |  | шт. |  | 24V, Светодиодный Плей Лайт «Текущая вода», ширина 1М, 10 нитей по 3М, 48 светодиодов в каждой нити, 480 светодиодов, потребляемая мощность 52 W, прозрачный провод, трансформатор и контроллер в комплекте, без возможности последовательного соединения, цвет светодиодов жёлтый | 44.73 | 49.35 | 4218.039 | 4653.705
LED-PLWF-480-3M-24V-В |  | шт. |  | 24V, Светодиодный Плей Лайт «Текущая вода», ширина 1М, 10 нитей по 3М, 48 светодиодов в каждой нити, 480 светодиодов, потребляемая мощность 55 W, прозрачный провод, трансформатор и контроллер в комплекте, без возможности последовательного соединения, цвет светодиодов синий | 44.73 | 49.35 | 4218.039 | 4653.705
LED-PLWF-480-3M-24V-G |  | шт. |  | 24V, Светодиодный Плей Лайт «Текущая вода», ширина 1М, 10 нитей по 3М, 48 светодиодов в каждой нити, 480 светодиодов, потребляемая мощность 55 W, прозрачный провод, трансформатор и контроллер в комплекте, без возможности последовательного соединения, цвет светодиодов зелёный | 0 | 47 | 0 | 4432.1
LED-PLWF-480-3M-24V-W |  | шт. |  | 24V, Светодиодный Плей Лайт «Текущая вода», ширина 1М, 10 нитей по 3М, 48 светодиодов в каждой нити, 480 светодиодов, потребляемая мощность 55 W, прозрачный провод, трансформатор и контроллер в комплекте, без возможности последовательного соединения, цвет светодиодов белый | 44.73 | 49.35 | 4218.039 | 4653.705
LED-PLWF-960-5M-24V-Y |  | шт. |  | 24V, Светодиодный Плей Лайт «Текущая вода», ширина 1М, 10 нитей по 5М, 96 светодиодов в каждой нити, 960 светодиодов, потребляемая мощность 104 W, прозрачный провод, трансформатор и контроллер в комплекте, без возможности последовательного соединения, цвет светодиодов жёлтый | 0 | 69.6 | 0 | 6563.28
LED-PLWF-960-5M-24V-R |  | шт. |  | 24V, Светодиодный Плей Лайт «Текущая вода», ширина 1М, 10 нитей по 5М, 96 светодиодов в каждой нити, 960 светодиодов, потребляемая мощность 104 W, прозрачный провод, трансформатор и контроллер в комплекте, без возможности последовательного соединения, цвет светодиодов красный | 0 | 69.6 | 0 | 6563.28
LED-PLWF-960-5M-24V-B |  | шт. |  | 24V, Светодиодный Плей Лайт «Текущая вода», ширина 1М, 10 нитей по 5М, 96 светодиодов в каждой нити, 960 светодиодов, потребляемая мощность 110 W, прозрачный провод, трансформатор и контроллер в комплекте, без возможности последовательного соединения, цвет светодиодов синий | 66.78 | 73.08 | 6297.354 | 6891.444
LED-PLWF-960-5M-24V-G |  | шт. |  | 24V, Светодиодный Плей Лайт «Текущая вода», ширина 1М, 10 нитей по 5М, 96 светодиодов в каждой нити, 960 светодиодов, потребляемая мощность 110 W, прозрачный провод, трансформатор и контроллер в комплекте, без возможности последовательного соединения, цвет светодиодов зелёный | 0 | 69.6 | 0 | 6563.28
LED-PLWF-960-5M-24V-W |  | шт. |  | 24V, Светодиодный Плей Лайт «Текущая вода», ширина 1М, 10 нитей по 5М, 96 светодиодов в каждой нити, 960 светодиодов, потребляемая мощность 110 W, прозрачный провод, трансформатор и контроллер в комплекте, без возможности последовательного соединения, цвет светодиодов белый | 66.78 | 73.08 | 6297.354 | 6891.444
Светодиодный Плей Лайт «Бахрома с кристаллами» для внутреннего применения
LED-RPL-90-2,5М-240V-W/CL |  | шт. |  | 240V, Светодиодный занавес «Бахрома с кристаллами» для внутреннего применения, 90 светодиодов, цвет ровный белый, провод прозрачный, число светодиодов с кристаллами на нитях: 2,4,6,4,2, расстояние между светодиодами 10 см., растояние между лучами 10 см., общая ширина 2,5 метра, потребляемая мощность 8,64 W, возможность последовательного соединения | 30.98 | 33.92 | 2921.414 | 3198.656
LED-RPL-90-2,5М-240V-WW/CL |  | шт. |  | 240V, Светодиодный занавес «Бахрома с кристаллами» для внутреннего применения, 90 светодиодов, цвет тёплый белый, провод прозрачный, число светодиодов с кристаллами на нитях: 2,4,6,4,2, расстояние между светодиодами 10 см., растояние между лучами 10 см., общая ширина 2,5 метра, потребляемая мощность 8,64 W, возможность последовательного соединения | 30.98 | 33.92 | 2921.414 | 3198.656
Светодиодный Плей Лайт «Бахрома» на прорезиненном проводе
LED-RPLR-180-240V-WW/BL | да | шт. |  | 240V, Светодиодный занавес «Бахрома» на прорезиненном проводе, 180 светодиодов (30Х6), цвет тёплый белый, провод чёрный, число светодиодов на лучах 2,4,5,8,5,4,2, расстояние между светодиодами 10 см., растояние между лучами 10 см., общая ширина 4,2 метра, потребляемая мощность 13,8W, возможность последовательного соединения | 43.05 | 47.25 | 4059.615 | 4455.675
LED-RPLR-180-240V-WW/BL (FL) | да | шт. |  | 240V, Светодиодный занавес «Бахрома»с мерцающими светодиодами на прорезиненном проводе, 180 светодиодов (30Х6), 18 мерцающих светодиодов, цвет теплый белый, провод черный, число светодиодов на лучах 2,4,5,8,5,4,2, расстояние между светодиодами 10 см., растояние между лучами 10 см., общая ширина 4,2 метра, потребляемая мощность 13,8W, возможность последовательного соединения | 47.25 | 52.5 | 4455.675 | 4950.75
LED-RPLR-180-240V-W/W | да | шт. |  | 240V, Светодиодный занавес «Бахрома» на прорезиненном проводе, 180 светодиодов (30Х6), цвет белый, провод белый, число светодиодов на лучах 2,4,5,8,5,4,2, расстояние между светодиодами 10 см., растояние между лучами 10 см., общая ширина 4,2 метра, потребляемая мощность 13,8W, возможность последовательного соединения | 43.05 | 47.25 | 4059.615 | 4455.675
LED-RPLR-180-240V-W/W (FL) | да | шт. |  | 240V, Светодиодный занавес «Бахрома»с мерцающими светодиодами на прорезиненном проводе, 180 светодиодов (30Х6), 18 мерцающих светодиодов, цвет белый, провод белый, число светодиодов на лучах 2,4,5,8,5,4,2, расстояние между светодиодами 10 см., растояние между лучами 10 см., общая ширина 4,2 метра, потребляемая мощность 13,8W, возможность последовательного соединения | 47.25 | 52.5 | 4455.675 | 4950.75
LED-RPLR-180-240V-WW/W (FL) | да | шт. |  | 240V, Светодиодный занавес «Бахрома»с мерцающими светодиодами на прорезиненном проводе, 180 светодиодов (30Х6), 18 мерцающих светодиодов, цвет теплый белый, провод белый, число светодиодов на лучах 2,4,5,8,5,4,2, расстояние между светодиодами 10 см., растояние между лучами 10 см., общая ширина 4,2 метра, потребляемая мощность 13,8W, возможность последовательного соединения | 47.25 | 52.5 | 4455.675 | 4950.75
Светодиодный Плей Лайт «Бахрома» с мерцающими светодиодами на уличном ПВХ проводе
LED-RPL-180-240V-W/BL (FL) | да | шт. |  | 240V, Светодиодный занавес «Бахрома» с мерцающими светодиодами, 180 светодиодов (30Х6), 18 мерцающих светодиодов, цвет белый, провод белый, число светодиодов на лучах 2,4,5,8,5,4,2, расстояние между светодиодами 10 см., растояние между лучами 10 см., общая ширина 4,2 метра, потребляемая мощность 13,8W, возможность последовательного соединения | 39.17 | 43.05 | 3693.731 | 4059.615
LED-RPL-180-240V-W/WH (FL) | да | шт. |  | 240V, Светодиодный занавес «Бахрома» с мерцающими светодиодами, 180 светодиодов (30Х6), 18 мерцающих светодиодов, цвет белый, провод белый, число светодиодов на лучах 2,4,5,8,5,4,2, расстояние между светодиодами 10 см., растояние между лучами 10 см., общая ширина 4,2 метра, потребляемая мощность 13,8W, возможность последовательного соединения | 39.17 | 43.05 | 3693.731 | 4059.615
LED-RPL-180-240V-WW/WH (FL) | да | шт. |  | 240V, Светодиодный занавес «Бахрома» с мерцающими светодиодами, 180 светодиодов (30Х6), 18 мерцающих светодиодов, цвет теплый белый, провод белый, число светодиодов на лучах 2,4,5,8,5,4,2, расстояние между светодиодами 10 см., растояние между лучами 10 см., общая ширина 4,2 метра, потребляемая мощность 13,8W, возможность последовательного соединения | 39.17 | 43.05 | 3693.731 | 4059.615
LED-RPL-180-240V-WW/BL (FL) | да | шт. |  | 240V, Светодиодный занавес «Бахрома»с мерцающими светодиодами, 180 светодиодов (30Х6), 18 мерцающих светодиодов, цвет теплый белый, провод черный, число светодиодов на лучах 2,4,5,8,5,4,2, расстояние между светодиодами 10 см., растояние между лучами 10 см., общая ширина 4,2 метра, потребляемая мощность 13,8W, возможность последовательного соединения | 39.17 | 43.05 | 3693.731 | 4059.615
LED-RPL-180-240V-WW/WH (FL-W) | да | шт. |  | 240V, Светодиодный занавес «Бахрома» с мерцающими светодиодами, 180 светодиодов (30Х6), 18 мерцающих холодных белых светодиодов, цвет теплый белый, провод белый, число светодиодов на лучах 2,4,5,8,5,4,2, расстояние между светодиодами 10 см., растояние между лучами 10 см., общая ширина 4,2 метра, потребляемая мощность 13,8W, возможность последовательного соединения | 39.17 | 43.05 | 3693.731 | 4059.615
LED-RPL-180-240V-WW/BL (FL-W) | да | шт. |  | 240V, Светодиодный занавес «Бахрома» с мерцающими светодиодами, 180 светодиодов (30Х6), 18 мерцающих холодных белых светодиодов, цвет теплый белый, провод черный, число светодиодов на лучах 2,4,5,8,5,4,2, расстояние между светодиодами 10 см., растояние между лучами 10 см., общая ширина 4,2 метра, потребляемая мощность 13,8W, возможность последовательного соединения | 39.17 | 43.05 | 3693.731 | 4059.615
Светодиодный Плей Лайт «Бахрома» на уличном ПВХ проводе | [8 empty] | количество светодиодов
LED-RPL-180-240V-R/W |  | шт. |  | 240V, Светодиодный занавес «Бахрома», 180 светодиодов (30Х6), цвет красный, шнур белый, число светодиодов на лучах 2,4,5,8,5,4,2, расстояние между светодиодами 10 см., растояние между лучами 10 см., общая ширина 4,2 метра, потребляемая мощность 13,8W, возможность последовательного соединения | 35.49 | 38.85 | 3346.707 | 3663.555
LED-RPL-180-240V-R/CL |  | шт. |  | 240V Светодиодный занавес «Бахрома», 180 светодиодов (30Х6), цвет красный, шнур прозрачный, число светодиодов на лучах 2,4,5,8,5,4,2, расстояние между светодиодами 10 см., растояние между лучами 10 см., общая ширина 4,2 метра, потребляемая мощность 13,8W, возможность последовательного соединения | 35.49 | 38.85 | 3346.707 | 3663.555
LED-RPL-180-240V-R/BL |  | шт. |  | 240V, Светодиодный занавес «Бахрома», 180 светодиодов (30Х6), цвет красный, шнур чёрный, число светодиодов на лучах 2,4,5,8,5,4,2, расстояние между светодиодами 10 см., растояние между лучами 10 см., общая ширина 4,2 метра, потребляемая мощность 13,8W, возможность последовательного соединения | 35.49 | 38.85 | 3346.707 | 3663.555
LED-RPL-180-240V-Y/W |  | шт. |  | 240V, Светодиодный занавес «Бахрома», 180 светодиодов (30Х6), цвет желтый, шнур белый, число светодиодов на лучах 2,4,5,8,5,4,2, расстояние между светодиодами 10 см., растояние между лучами 10 см., общая ширина 4,2 метра, потребляемая мощность 13,8W, возможность последовательного соединения | 35.49 | 38.85 | 3346.707 | 3663.555
LED-RPL-180-240V-Y/CL |  | шт. |  | 240V, Светодиодный занавес «Бахрома», 180 светодиодов (30Х6), цвет желтый, шнур прозрачный, число светодиодов на лучах 2,4,5,8,5,4,2, расстояние между светодиодами 10 см., растояние между лучами 10 см., общая ширина 4,2 метра, потребляемая мощность 13,8W, возможность последовательного соединения | 35.49 | 38.85 | 3346.707 | 3663.555
LED-RPL-180-240V-Y/BL |  | шт. |  | 240V, Светодиодный занавес «Бахрома», 180 светодиодов (30Х6), цвет желтый, шнур чёрный, число светодиодов на лучах 2,4,5,8,5,4,2, расстояние между светодиодами 10 см., растояние между лучами 10 см., общая ширина 4,2 метра, потребляемая мощность 13,8W, возможность последовательного соединения | 35.49 | 38.85 | 3346.707 | 3663.555
LED-RPL-180-240V-G/W |  | шт. |  | 240V, Светодиодный занавес «Бахрома», 180 светодиодов (30Х6), цвет зеленый, шнур белый, число светодиодов на лучах 2,4,5,8,5,4,2, расстояние между светодиодами 10 см., растояние между лучами 10 см., общая ширина 4,2 метра, потребляемая мощность 13,8W, возможность последовательного соединения | 35.49 | 38.85 | 3346.707 | 3663.555
LED-RPL-180-240V-G/CL |  | шт. |  | 240V, Светодиодный занавес «Бахрома», 180 светодиодов (30Х6), цвет зеленый, шнур прозрачный, число светодиодов на лучах 2,4,5,8,5,4,2, расстояние между светодиодами 10 см., растояние между лучами 10 см., общая ширина 4,2 метра, потребляемая мощность 13,8W, возможность последовательного соединения | 35.49 | 38.85 | 3346.707 | 3663.555
LED-RPL-180-240V-G/BL |  | шт. |  | 240V, Светодиодный занавес «Бахрома», 180 светодиодов (30Х6), цвет зеленый, шнур чёрный, число светодиодов на лучах 2,4,5,8,5,4,2, расстояние между светодиодами 10 см., растояние между лучами 10 см., общая ширина 4,2 метра, потребляемая мощность 13,8W, возможность последовательного соединения | 35.49 | 38.85 | 3346.707 | 3663.555
LED-RPL-180-240V-B/W |  | шт. |  | 240V, Светодиодный занавес «Бахрома», 180 светодиодов (30Х6), цвет синий, шнур белый, число светодиодов на лучах 2,4,5,8,5,4,2, расстояние между светодиодами 10 см., растояние между лучами 10 см., общая ширина 4,2 метра, потребляемая мощность 13,8W, возможность последовательного соединения | 35.49 | 38.85 | 3346.707 | 3663.555
LED-RPL-180-240V-B/CL |  | шт. |  | 240V, Светодиодный занавес «Бахрома», 180 светодиодов (30Х6), цвет синий, шнур прозрачный, число светодиодов на лучах 2,4,5,8,5,4,2, расстояние между светодиодами 10 см., растояние между лучами 10 см., общая ширина 4,2 метра, потребляемая мощность 13,8W, возможность последовательного соединения | 0 | 31.8 | 0 | 2998.74
LED-RPL-180-240V-B/BL |  | шт. |  | 240V, Светодиодный занавес «Бахрома», 180 светодиодов (30Х6), цвет синий, шнур чёрный, число светодиодов на лучах 2,4,5,8,5,4,2, расстояние между светодиодами 10 см., растояние между лучами 10 см., общая ширина 4,2 метра, потребляемая мощность 13,8W, возможность последовательного соединения | 0 | 31.8 | 0 | 2998.74
LED-RPL-180-240V-W/W |  | шт. |  | 240V, Светодиодный занавес «Бахрома», 180 светодиодов (30Х6), цвет белый, шнур белый, число светодиодов на лучах 2,4,5,8,5,4,2, расстояние между светодиодами 10 см., растояние между лучами 10 см., общая ширина 4,2 метра, потребляемая мощность 13,8W, возможность последовательного соединения | 35.49 | 38.85 | 3346.707 | 3663.555
LED-RPL-180-240V-W/CL |  | шт. |  | 240V, Светодиодный занавес «Бахрома», 180 светодиодов (30Х6), цвет белый, шнур прозрачный, число светодиодов на лучах 2,4,5,8,5,4,2, расстояние между светодиодами 10 см., растояние между лучами 10 см., общая ширина 4,2 метра, потребляемая мощность 13,8W, возможность последовательного соединения | 35.49 | 38.85 | 3346.707 | 3663.555
LED-RPL-180-240V-WW/W | да | шт. |  | 240V, Светодиодный занавес «Бахрома», 180 светодиодов (30Х6), цвет теплый белый, шнур белый, число светодиодов на лучах 2,4,5,8,5,4,2, расстояние между светодиодами 10 см., растояние между лучами 10 см., общая ширина 4,2 метра, потребляемая мощность 13,8W, возможность последовательного соединения | 35.49 | 38.85 | 3346.707 | 3663.555
LED-RPL-180-240V-WW/CL | да | шт. |  | 240V, Светодиодный занавес «Бахрома», 180 светодиодов (30Х6), цвет теплый белый, шнур прозрачный, число светодиодов на лучах 2,4,5,8,5,4,2, расстояние между светодиодами 10 см., растояние между лучами 10 см., общая ширина 4,2 метра, потребляемая мощность 13,8W, возможность последовательного соединения | 35.49 | 38.85 | 3346.707 | 3663.555
LED-RPL-180-240V-W/BL |  | шт. |  | 240V, Светодиодный занавес «Бахрома», 180 светодиодов (30Х6), цвет белый, шнур чёрный, число светодиодов на лучах 2,4,5,8,5,4,2, расстояние между светодиодами 10 см., растояние между лучами 10 см., общая ширина 4,2 метра, потребляемая мощность 13,8W, возможность последовательного соединения | 35.49 | 38.85 | 3346.707 | 3663.555
LED-RPL-180-240V-WW/BL |  | шт. |  | 240V, Светодиодный занавес «Бахрома», 180 светодиодов (30Х6), цвет тёплый белый, шнур чёрный, число светодиодов на лучах 2,4,5,8,5,4,2, расстояние между светодиодами 10 см., растояние между лучами 10 см., общая ширина 4,2 метра, потребляемая мощность 13,8W, возможность последовательного соединения | 35.49 | 38.85 | 3346.707 | 3663.555
LED-RPL-360-240V-R/W |  | шт. |  | 240V, Светодиодный занавес «Бахрома», 360 светодиодов (30Х12), цвет красный, шнур белый, число светодиодов на лучах 2,4,5,8,5,4,2, расстояние между светодиодами 10 см., растояние между лучами 10 см., общая ширина 8,4 метра, потребляемая мощность 27,6W, возможность последовательного соединения | 69.3 | 76.23 | 6534.99 | 7188.489
LED-RPL-360-240V-Y/W |  | шт. |  | 240V, Светодиодный занавес «Бахрома», 360 светодиодов (30Х12), цвет желтый, шнур белый, число светодиодов на лучах 2,4,5,8,5,4,2, расстояние между светодиодами 10 см., растояние между лучами 10 см., общая ширина 8,4 метра, потребляемая мощность 27,6W, возможность последовательного соединения | 69.3 | 76.23 | 6534.99 | 7188.489
LED-RPL-360-240V-G/W |  | шт. |  | 240V, Светодиодный занавес «Бахрома», 360 светодиодов (30Х12), цвет зеленый, шнур белый, число светодиодов на лучах 2,4,5,8,5,4,2, расстояние между светодиодами 10 см., растояние между лучами 10 см., общая ширина 8,4 метра, потребляемая мощность 27,6W, возможность последовательного соединения | 69.3 | 76.23 | 6534.99 | 7188.489
LED-RPL-360-240V-B/W |  | шт. |  | 240V, Светодиодный занавес «Бахрома», 360 светодиодов (30Х12), цвет синий, шнур белый, число светодиодов на лучах 2,4,5,8,5,4,2, расстояние между светодиодами 10 см., растояние между лучами 10 см., общая ширина 8,4 метра, потребляемая мощность 27,6W, возможность последовательного соединения | 0 | 61 | 0 | 5752.3
LED-RPL-360-240V-W/W |  | шт. |  | 240V, Светодиодный занавес «Бахрома», 360 светодиодов (30Х12), цвет белый, шнур белый, число светодиодов на лучах 2,4,5,8,5,4,2, расстояние между светодиодами 10 см., растояние между лучами 10 см., общая ширина 8,4 метра, потребляемая мощность 27,6W, возможность последовательного соединения | 69.3 | 76.23 | 6534.99 | 7188.489
LED-RPL-360-240V-WW/BL |  | шт. |  | 240V, Светодиодный занавес «Бахрома», 360 светодиодов (30Х12), цвет тёплый белый, шнур чёрный, число светодиодов на лучах 2,4,5,8,5,4,2, расстояние между светодиодами 10 см., растояние между лучами 10 см., общая ширина 8,4 метра, потребляемая мощность 27,6W, возможность последовательного соединения | 69.3 | 76.23 | 6534.99 | 7188.489
LED-RPL-200-3,6M-240V-WW/BL |  | шт. |  | 240V, Светодиодный занавес «Бахрома» для внутреннего применения на тонком проводе, 200 светодиодов, диаметр светодиода 3 мм, цвет теплый белый, шнур черный, число светодиодов на лучах 2,4,6,8,10,8,6,4,2, расстояние между светодиодами 8 см., растояние между лучами 8 см., общая длина 3,6 метра, потребляемая мощность 12W | 60.06 | 66.15 | 5663.658 | 6237.945
LED-RPL-200-3,6M-240V-B/BL |  | шт. |  | 240V, Светодиодный занавес «Бахрома» для внутреннего применения на тонком проводе, 200 светодиодов, диаметр светодиода 3 мм, цвет синий, шнур черный, число светодиодов на лучах 2,4,6,8,10,8,6,4,2, расстояние между светодиодами 8 см., растояние между лучами 8 см., общая длина 3,6 метра, потребляемая мощность 12W | 19.43 | 22.05 | 1832.249 | 2079.315
Светодиодный Плей Лайт с матовыми шариками
LED-1920-1.5*2-240V-GO2-R |  | шт. |  | 240V, Занавес со светодиодными матовыми шариками, размер занавеса 2Х1,5 метра, размер шарика 10мм, 20 нитей, 19 шариков на 1 нити, потребляемая мощность 30 W, возможность последовательного соединения, белый провод, цвет: красный. Контроллер в комплекте | 27.72 | 31.92 | 2613.996 | 3010.056
LED-1920-1.5*2-240V-GO2-Y |  | шт. |  | 240V, Занавес со светодиодными матовыми шариками, размер занавеса 2 Х 1,5 метра, размер шарика 10мм, 20 нитей, 19 шариков на 1 нити, потребляемая мощность 30 W, возможность последовательного соединения, белый провод, цвет: жёлтый. Контроллер в комплекте | 27.72 | 31.92 | 2613.996 | 3010.056
LED-1920-1.5*2-240V-GO2-B |  | шт. |  | 240V, Занавес со светодиодными матовыми шариками, размер занавеса 2Х1,5 метра, размер шарика 10мм, 20 нитей, 19 шариков на 1 нити, потребляемая мощность 30 W, возможность последовательного соединения, белый провод, цвет: синий. Контроллер в комплекте | 30.24 | 33.6 | 2851.632 | 3168.48
LED-1920-1.5*2-240V-GO2-W |  | шт. |  | 240V, Занавес со светодиодными матовыми шариками, размер занавеса 2Х1,5 метра, размер шарика 10мм, 20 нитей, 19 шариков на 1 нити, потребляемая мощность 30 W, возможность последовательного соединения, белый провод, цвет: белый. Контроллер в комплекте | 33.6 | 36.12 | 3168.48 | 3406.116
LED-1920-1.5*2-240V-GO2-G |  | шт. |  | 240V, Занавес со светодиодными матовыми шариками, размер занавеса 2Х1,5 метра, размер шарика 10мм, 20 нитей, 19 шариков на 1 нити, потребляемая мощность 30 W, возможность последовательного соединения, белый провод, цвет: зелёный. Контроллер в комплекте | 33.6 | 36.12 | 3168.48 | 3406.116
LED-1920-1.5*2-240V-GO2-М |  | шт. |  | 240V, Занавес со светодиодными матовыми шариками, размер занавеса 2Х1,5 метра, размер шарика 10мм, 20 нитей, 19 шариков на 1 нити, потребляемая мощность 30 W, возможность последовательного соединения, белый провод, цвет: многоцветный. Контроллер в комплекте | 30.24 | 33.6 | 2851.632 | 3168.48
LED-3020-3*2M-240V-G02-R |  | шт. |  | 240V, Занавес со светодиодными матовыми шариками, размер занавеса 2Х3 метра, размер шарика 10мм, 20 нитей, 30 шариков на 1 нити, потребляемая мощность 54W, возможность последовательного соединения, белый провод, цвет: красный. Контроллер в комплекте | 33.6 | 36.12 | 3168.48 | 3406.116
LED-3020-3*2M-240V-G02-G |  | шт. |  | 240V, Занавес со светодиодными матовыми шариками, размер занавеса 2Х3 метра, размер шарика 10мм, 20 нитей, 30 шариков на 1 нити, потребляемая мощность 54W, возможность последовательного соединения, белый провод, цвет: зелёный. Контроллер в комплекте | 42 | 46.2 | 3960.6 | 4356.66
LED-3020-3*2M-240V-G02-Y |  | шт. |  | 240V, Занавес со светодиодными матовыми шариками, размер занавеса 2Х3 метра, размер шарика 10мм, 20 нитей, 30 шариков на 1 нити, потребляемая мощность 54W, возможность последовательного соединения, белый провод, цвет: жёлтый. Контроллер в комплекте | 33.6 | 36.12 | 3168.48 | 3406.116
LED-3020-3*2M-240V-G02-B |  | шт. |  | 240V, Занавес со светодиодными матовыми шариками, размер занавеса 2Х3 метра, размер шарика 10мм, 20 нитей, 30 шариков на 1 нити, потребляемая мощность 54W, возможность последовательного соединения, белый провод, цвет: синий. Контроллер в комплекте | 37.8 | 42 | 3564.54 | 3960.6
LED-3020-3*2M-240V-G02-W |  | шт. |  | 240V, Занавес со светодиодными матовыми шариками, размер занавеса 2Х3 метра, размер шарика 10мм, 20 нитей, 30 шариков на 1 нити, потребляемая мощность 54W, возможность последовательного соединения, белый провод, цвет: белый. Контроллер в комплекте | 42 | 46.2 | 3960.6 | 4356.66
LED-3020-3*2M-240V-G02-M |  | шт. |  | 240V, Занавес со светодиодными матовыми шариками, размер занавеса 2Х3 метра, размер шарика 10мм, 20 нитей, 30 шариков на 1 нити, потребляемая мощность 54W, возможность последовательного соединения, белый провод, цвет: многоцветный. Контроллер в комплекте | 37.8 | 42 | 3564.54 | 3960.6
LED-5020-6*2M-240V-G02-R |  | шт. |  | 240V, Занавес со светодиодными матовыми шариками, размер занавеса 2Х6 метра, размер шарика 10мм, 20 нитей, 60 шариков на 1 нити, потребляемая мощность 90W, возможность последовательного соединения, белый провод, цвет: красный. Контроллер в комплекте | 50.4 | 54.6 | 4752.72 | 5148.78
LED-5020-6*2M-240V-G02-G |  | шт. |  | 240V, Занавес со светодиодными матовыми шариками, размер занавеса 2Х6 метра, размер шарика 10мм, 20 нитей, 60 шариков на 1 нити, потребляемая мощность 90W, возможность последовательного соединения, белый провод, цвет: зелёный. Контроллер в комплекте | 67.2 | 71.4 | 6336.96 | 6733.02
LED-5020-6*2M-240V-G02-Y |  | шт. |  | 240V, Занавес со светодиодными матовыми шариками, размер занавеса 2Х6 метра, размер шарика 10мм, 20 нитей, 60 шариков на 1 нити, потребляемая мощность 90W, возможность последовательного соединения, белый провод, цвет: жёлтый. Контроллер в комплекте | 50.4 | 54.6 | 4752.72 | 5148.78
LED-5020-6*2M-240V-G02-B |  | шт. |  | 240V, Занавес со светодиодными матовыми шариками, размер занавеса 2Х6 метра, размер шарика 10мм, 20 нитей, 60 шариков на 1 нити, потребляемая мощность 90W, возможность последовательного соединения, белый провод, цвет: синий. Контроллер в комплекте | 54.6 | 58.8 | 5148.78 | 5544.84
LED-5020-6*2M-240V-G02-W |  | шт. |  | 240V, Занавес со светодиодными матовыми шариками, размер занавеса 2Х6 метра, размер шарика 10мм, 20 нитей, 60 шариков на 1 нити, потребляемая мощность 90W, возможность последовательного соединения, белый провод, цвет: белый. Контроллер в комплекте | 67.2 | 71.4 | 6336.96 | 6733.02
LED-5020-6*2M-240V-G02-M |  | шт. |  | 240V, Занавес со светодиодными матовыми шариками, размер занавеса 2Х6 метра, размер шарика 10мм, 20 нитей, 60 шариков на 1 нити, потребляемая мощность 90W, возможность последовательного соединения, белый провод, цвет: многоцветный. Контроллер в комплекте | 54.6 | 58.8 | 5148.78 | 5544.84

## Световые сети
ООО “НеоТайп”, г. Москва, ул. 16-я Парковая, д. 30 Телефон/Факс: (499) 461-4505, (495) 983-11-65, (495) 978-4130 E-mail: info@svetenergo.ru
Вернуться к содержанию
Артикул | Новинка | Ед. изм. | Фотография | Характеристики товара | Опт | Розница | Опт | Розница
СВЕТОВЫЕ СЕТИ
Светодиодные сети
LED-SNL-S-180-230V-R/CL |  | шт. |  | 230V, Светодиодная сеть, 180 светодиодов, размер 2,5 Х 1,2 метра, потребляемая мощность 9,2 W, прозрачный провод, возможность последовательного соединения, цвет красный | 28.67 | 31.5 | 2703.581 | 2970.45
LED-SNL-C-180-230V-R/CL |  | шт. |  | 230V, Светодиодная сеть, 180 светодиодов, размер 2,5 Х1,2 метра, потребляемая мощность 9,2 W, прозрачный провод, контроллер в комплекте, цвет красный | 33.6 | 37.8 | 3168.48 | 3564.54
LED-SNL-S-180-230V-Y/CL |  | шт. |  | 230V, Светодиодная сеть, 180 светодиодов, размер 2,5 Х 1,2 метра, потребляемая мощность 9,2 W, прозрачный провод, возможность последовательного соединения, цвет жёлтый | 28.67 | 31.5 | 2703.581 | 2970.45
LED-SNL-C-180-230V-Y/CL |  | шт. |  | 230V, Светодиодная сеть, 180 светодиодов, размер 2,5Х1,2 метра, потребляемая мощность 9,2 W, прозрачный провод, контроллер в комплекте, цвет жёлтый | 33.6 | 37.8 | 3168.48 | 3564.54
LED-SNL-S-180-230V-B/CL |  | шт. |  | 230V, Светодиодная сеть, 180 светодиодов, размер 2,5 Х 1,2 метра, потребляемая мощность 9,2 W, прозрачный провод, возможность последовательного соединения, цвет синий | 32.55 | 35.7 | 3069.465 | 3366.51
LED-SNL-C-180-230V-B/CL |  | шт. |  | 230V, Светодиодная сеть, 180 светодиодов, размер 2,5Х1,2 метра, потребляемая мощность 9,2 W, прозрачный провод, контроллер в комплекте, цвет синий | 36.75 | 39.9 | 3465.525 | 3762.57
LED-SNL-S-180-230V-G/CL |  | шт. |  | 230V, Светодиодная сеть, 180 светодиодов, размер 2,5 Х 1,2 метра, потребляемая мощность 9,2 W, прозрачный провод, возможность последовательного соединения, цвет зелёный | 34.65 | 37.8 | 3267.495 | 3564.54
LED-SNL-C-180-230V-G/CL |  | шт. |  | 230V, Светодиодная сеть, 180 светодиодов, размер 2,5Х1,2 метра, потребляемая мощность 9,2 W, прозрачный провод, контроллер в комплекте, цвет зелёный | 38.85 | 42 | 3663.555 | 3960.6
LED-SNL-S-180-230V-W/CL |  | шт. |  | 230V, Светодиодная сеть, 180 светодиодов, размер 2,5 Х 1,2 метра, потребляемая мощность 9,2 W, прозрачный провод, возможность последовательного соединения, цвет белый | 34.65 | 37.8 | 3267.495 | 3564.54
LED-SNL-S-180-230V-WW/BL | Да | шт. |  | 230V, Светодиодная сеть, 180 светодиодов, размер 2,5 Х 1,2 метра, потребляемая мощность 9,2 W, чёрный провод, возможность последовательного соединения, цвет тёплый белый | 34.65 | 37.8 | 3267.495 | 3564.54
LED-SNL-C-180-230V-W/CL |  | шт. |  | 230V, Светодиодная сеть, 180 светодиодов, размер 2,5Х1,2 метра, потребляемая мощность 9,2 W, прозрачный провод, контроллер в комплекте, цвет белый | 38.85 | 42 | 3663.555 | 3960.6
LED-SNL-S-180-230V-M/BL | Да | шт. |  | 230V, Светодиодная сеть, 180 светодиодов, размер 2,5 Х 1,2 метра, потребляемая мощность 9,2 W, чёрный провод, возможность последовательного соединения, цвет: мультиколор | 32.55 | 35.7 | 3069.465 | 3366.51
LED-SNL-C-384-240V-R/CL |  | шт. |  | 240V, Светодиодная сеть с контроллером, 384 светодиода, размер 2,5Х1,2 метра, потребляемая мощность 18,4W, прозрачный провод, цвет: красный | 49.35 | 54.6 | 4653.705 | 5148.78
LED-SNL-C-384-240V-Y/CL |  | шт. |  | 240V, Светодиодная сеть с контроллером, 384 светодиода, размер 2,5Х1,2 метра, потребляемая мощность 18,4W, прозрачный провод, цвет: жёлтый | 49.35 | 54.6 | 4653.705 | 5148.78
LED-SNL-C-384-240V-B/CL |  | шт. |  | 240V, Светодиодная сеть с контроллером, 384 светодиода, размер 2,5Х1,2 метра, потребляемая мощность 18,4W, прозрачный провод, цвет: синий | 53.97 | 58.8 | 5089.371 | 5544.84
LED-SNL-C-384-240V-W/CL |  | шт. |  | 240V, Светодиодная сеть с контроллером, 384 светодиода, размер 2,5Х1,2 метра, потребляемая мощность 18,4W, прозрачный провод, цвет: белый | 58.38 | 64.26 | 5505.234 | 6059.718
Светодиодные сети с мерцающими светодиодами
LED-SNL-S-180-230V-W/CL(Flash) | Да | шт. |  | 230V, Светодиодная сеть с мерцающими диодами, 180 светодиодов, размер 2,5Х1,2 метра, потребляемая мощность 9,2 W, возможность последовательного соединения, прозрачный провод, цвет диодов белый | 35.7 | 39.9 | 3366.51 | 3762.57
LED-SNL-S-180-230V-WW/CL(Flash) | Да | шт. |  | 230V, Светодиодная сеть с мерцающими диодами, 180 светодиодов, размер 2,5Х1,2 метра, потребляемая мощность 9,2 W, возможность последовательного соединения, прозрачный провод, , цвет теплый белый, цвет мерцающих диодов холодный белый. | 35.7 | 39.9 | 3366.51 | 3762.57
LED-SNL-S-180-230V-M/CL(Flash) | Да | шт. |  | 230V, Светодиодная сеть с мерцающими диодами, 180 светодиодов, размер 2,5Х1,2 метра, потребляемая мощность 9,2 W, возможность последовательного соединения, прозрачный провод, цвет диодов мультиколор | 35.7 | 39.9 | 3366.51 | 3762.57

## Гирлянды
ООО “НеоТайп”, г. Москва, ул. 16-я Парковая, д. 30 Телефон/Факс: (499) 461-4505, (495) 983-11-65, (495) 978-4130 E-mail: info@svetenergo.ru
Вернуться к содержанию
Артикул | Новинка | Ед. изм. | Фотография | Характеристики товара | Опт | Розница | Опт | Розница
ГИРЛЯНДЫ
Гирлянды с мерцающими светодиодами
LED-PL-100L-10M-240V-BG/BL |  | шт. |  | 240V, Гирлянда с двухцветными мерцающими светодиодами, длина гирлянды 10 метров, 100 светодиодов, чёрный провод, без контроллера, возможность последовательного соединения, потребляемая мощность 5,2W, цвет сине-зелёный | 22.47 | 24.15 | 2118.921 | 2277.345
LED-PL-100L-10M-240V-RG/BL |  | шт. |  | 240V, Гирлянда с двухцветными мерцающими светодиодами, длина гирлянды 10 метров, 100 светодиодов, чёрный провод, без контроллера, возможность последовательного соединения, потребляемая мощность 5,2W, цвет красно-зелёный | 22.47 | 24.15 | 2118.921 | 2277.345
LED-PL-100L-10M-240V-RB/BL |  | шт. |  | 240V, Гирлянда с двухцветными мерцающими светодиодами, длина гирлянды 10 метров, 100 светодиодов, чёрный провод, без контроллера, возможность последовательного соединения, потребляемая мощность 5,2W, цвет красно-синий | 22.47 | 24.15 | 2118.921 | 2277.345
LED-PL-100L-10M-240V-RY/BL |  | шт. |  | 240V, Гирлянда с двухцветными мерцающими светодиодами, длина гирлянды 10 метров, 100 светодиодов, чёрный провод, без контроллера, возможность последовательного соединения, потребляемая мощность 5,2W, цвет красно-жёлтый | 22.47 | 24.15 | 2118.921 | 2277.345
LED-PL-100L-10M-240V-BG/CL |  | шт. |  | 240V, Гирлянда с двухцветными мерцающими светодиодами, длина гирлянды 10 метров, 100 светодиодов, прозрачный провод, без контроллера, возможность последовательного соединения, потребляемая мощность 5,2W, цвет сине-зелёный | 22.47 | 24.15 | 2118.921 | 2277.345
LED-PL-100L-10M-240V-RG/CL |  | шт. |  | 240V, Гирлянда с двухцветными мерцающими светодиодами, длина гирлянды 10 метров, 100 светодиодов, прозрачный провод, без контроллера, возможность последовательного соединения, потребляемая мощность 5,2W, цвет красно-зелёный | 22.47 | 24.15 | 2118.921 | 2277.345
LED-PL-100L-10M-240V-RB/CL |  | шт. |  | 240V, Гирлянда с двухцветными мерцающими светодиодами, длина гирлянды 10 метров, 100 светодиодов, прозрачный провод, без контроллера, возможность последовательного соединения, потребляемая мощность 5,2W, цвет красно-синий | 22.47 | 24.15 | 2118.921 | 2277.345
LED-PL-100L-10M-240V-RY/CL |  | шт. |  | 240V, Гирлянда с двухцветными мерцающими светодиодами, длина гирлянды 10 метров, 100 светодиодов, прозрачный провод, без контроллера, возможность последовательного соединения, потребляемая мощность 5,2W, цвет красно-жёлтый | 22.47 | 24.15 | 2118.921 | 2277.345
Гирлянды со светодиодными шариками (диаметр шарика 10мм)
LED-PL(G02)-100L-10M-240V-R |  | шт. |  | 240V, Гирлянда со светодиодными матовыми шариками, расстояние между шариками 10см, длина гирлянды 10 метров, прозрачный провод, потребляемая мощность 9W, возможность последовательного соединения. Цвет: красный | 8.06 | 8.63 | 760.058 | 813.809
LED-PL(G02)-100L-10M-240V-Y |  | шт. |  | 240V, Гирлянда со светодиодными матовыми шариками, расстояние между шариками 10см, длина гирлянды 10 метров, прозрачный провод, потребляемая мощность 9W, возможность последовательного соединения. Цвет: желтый | 8.06 | 8.63 | 760.058 | 813.809
LED-PL(G02)-100L-10M-240V-G |  | шт. |  | 240V, Гирлянда со светодиодными матовыми шариками, расстояние между шариками 10см, длина гирлянды 10 метров, прозрачный провод, потребляемая мощность 9W, возможность последовательного соединения. Цвет: зеленый | 8.06 | 8.63 | 760.058 | 813.809
LED-PL(G02)-100L-10M-240V-B |  | шт. |  | 240V, Гирлянда со светодиодными матовыми шариками, расстояние между шариками 10см, длина гирлянды 10 метров, прозрачный провод, потребляемая мощность 9W, возможность последовательного соединения. Цвет: синий | 8.06 | 8.63 | 760.058 | 813.809
LED-PLR(G02)-100L-10M-240V-B/DG | Да | шт. |  | 240V, Гирлянда со светодиодными матовыми шариками, диаметр шарика 8 мм, расстояние между шариками 10см, длина гирлянды 10 метров, прорезиненный провод темно-зелёного цвета, потребляемая мощность 9W, возможность последовательного соединения. Цвет: синий | 8.06 | 8.63 | 760.058 | 813.809
LED-PL(G02)-100L-10M-240V-W |  | шт. |  | 240V, Гирлянда со светодиодными матовыми шариками, расстояние между шариками 10см, длина гирлянды 10 метров, прозрачный провод, потребляемая мощность 9W, возможность последовательного соединения. Цвет: белый | 8.06 | 8.63 | 760.058 | 813.809
LED-PLR(G02)-100L-10M-240V-W/DG | Да | шт. |  | 240V, Гирлянда со светодиодными матовыми шариками, диаметр шарика 8 мм, расстояние между шариками 10см, длина гирлянды 10 метров, прорезиненный провод темно-зелёного цвета, потребляемая мощность 9W, возможность последовательного соединения. Цвет: холодный белый | 8.06 | 8.63 | 760.058 | 813.809
LED-PL(G02)-100L-10M-240V-M |  | шт. |  | 240V, Гирлянда со светодиодными матовыми шариками, расстояние между шариками 10см, длина гирлянды 10 метров, прозрачный провод, потребляемая мощность 9W, возможность последовательного соединения. Цвет: мульти | 8.06 | 8.63 | 760.058 | 813.809
LED-PL(G02)-100L-10M-240V-Mc |  | шт. |  | 240V, Гирлянда со светодиодными матовыми шариками, расстояние между шариками 10см, длина гирлянды 10 метров, прозрачный провод, потребляемая мощность 9W, возможность последовательного соединения. Цвет: мульти. Контроллер в комплекте | 17.22 | 18.48 | 1623.846 | 1742.664
LED-PL-DIA-25MM-100L-20M-240V-MC |  | шт. |  | 240V, Гирлянда со светодиодными матовыми шариками, диаметр шарика 25 мм., расстояние между шариками 20см, длина гирлянды 20 метров, тёмно-зелёный провод, потребляемая мощность 9W, возможность последовательного соединения. Цвет: мульти. Контроллер в комплекте | 49.14 | 55.34 | 4633.902 | 5218.562
Светодиодная гирлянда с прозрачными и цветными шарами
LED-2BL-50L-10M-240V-W/DG |  | шт. |  | 240V, Гирлянда со светодиодными прозрачными пластиковыми шарами, диаметр шара 50 мм., внутри шара 5 светодиодов, расстояние между шарами 20см, длина гирлянды 10 метров, потребляемая мощность 19 W, тёмно-зелёный провод, возможность последовательного соединения. Цвет: ровный белый | 58.07 | 64.05 | 5476.001 | 6039.915
LED-2BL-50L-10M-240V-WW/DG |  | шт. |  | 240V, Гирлянда со светодиодными прозрачными пластиковыми шарами, диаметр шара 50 мм., внутри шара 5 светодиодов, расстояние между шарами 20см, длина гирлянды 10 метров, потребляемая мощность 19 W, тёмно-зелёный провод, возможность последовательного соединения. Цвет: тёплый белый | 58.07 | 64.05 | 5476.001 | 6039.915
LED-2BL-50L-10M-240V-WW/W |  | шт. |  | 240V, Гирлянда со светодиодными прозрачными пластиковыми шарами, диаметр шара 50 мм., внутри шара 5 светодиодов, расстояние между шарами 20см, длина гирлянды 10 метров, потребляемая мощность 19 W, белый провод, возможность последовательного соединения. Цвет: тёплый белый | 58.07 | 64.05 | 5476.001 | 6039.915
LED-2BLR-G50-20-10M-240V-W/BL | Да | шт. |  | 240V, Гирлянда со светодиодными матовыми пластиковыми шарами, диаметр шара 50 мм., внутри каждого шара 7 SMD 2835 светодиодов, расстояние между шарами 50см, длина гирлянды 10 метров, потребляемая мощность 28 W, чёрный провод, возможность последовательного соединения до 9 гирлянд. Цвет: холодный белый. | 65.1 | 71.4 | 6138.93 | 6733.02
LED-2BLR-G50-20-10M-240V-WW/BL | Да | шт. |  | 240V, Гирлянда со светодиодными матовыми пластиковыми шарами, диаметр шара 50 мм., внутри каждого шара 7 SMD 2835 светодиодов, расстояние между шарами 50см, длина гирлянды 10 метров, потребляемая мощность 28 W, чёрный провод, возможность последовательного соединения до 9 гирлянд. Цвет: тёплый белый. | 65.1 | 71.4 | 6138.93 | 6733.02
LED-2BLR-20-10M-240V-BL | Да | шт. |  | Гирлянда двухпроводная Белт Лайт Стринг с возможностью смены ламп по цоколь Е27, 20 гнезд под лампы, расстояние между гнездами под лампы 50 см, прорезиненный круглый провод IP 65, сечение провода 2 х 0,75 мм, цвет провода черный, с возможностью последовательного соединения. Без комплекта подключения | 39.38 | 45.15 | 3713.534 | 4257.645
LED-2BLR-20-10M-240V-BL-СА | Да | шт. |  | Комплект подключения для двухпроводной гирлянды Белт Лайт Стринг, силовой коннектор + прорезиненный электрический провод с штекером, длина провода 1,5 метров, сечение провода 2 х 0,75 мм, возможность последовательного соединения до 10 гирлянд, цвет провода черный. | 4.83 | 5.25 | 455.469 | 495.075
LED-2BLR-C9-30L-10M-230V-WW/DG | Да |  |  | 240V, Светодиодная гирлянда с прозрачными колпачками в виде крупных шишек с декоративным цоколем Е27, размер шишки 10 см, внурти каждой шишки 6 штук DIP светодиодов, потребляемая мощность 15W, расстояние между шишками 30 см, длинна гирлянды 10 метров, тёмно-зелёный прорезиненный провод, возможность последовательного соединения. Цвет светодиодов теплый белый. | 80.85 | 87.15 | 7624.155 | 8218.245
LED-PL-50-10M-240V-A3-W/W |  | шт. |  | Гирлянда со светодиодными матовыми пластиковыми шарами, диаметр шара 50 мм., внутри шара белый светодиод, расстояние между шарами 20см, длина гирлянды 10 метров, потребляемая мощность 4,5 W, прозрачный провод, возможность последовательного соединения, 240V. Цвет: белый/белый | 6.62 | 7.67 | 624.266 | 723.281
LED-PL-50-10M-240V-A3-W/R |  | шт. |  | Гирлянда со светодиодными матовыми пластиковыми шарами, диаметр шара 50 мм., внутри шара красный светодиод, расстояние между шарами 20см, длина гирлянды 10 метров, потребляемая мощность 4,5 W, тёмно-зелёный провод, возможность последовательного соединения, 240V. Цвет: белый/красный | 6.62 | 7.67 | 624.266 | 723.281
LED-PL-50-10M-240V-A4-W/Y |  | шт. |  | Гирлянда со светодиодными матовыми пластиковыми шарами, диаметр шара 50 мм., внутри шара жёлтый светодиод, расстояние между шарами 20см, длина гирлянды 10 метров, потребляемая мощность 4,5 W, тёмно-зелёный провод, возможность последовательного соединения, 240V. Цвет: белый/жёлтый | 6.62 | 7.67 | 624.266 | 723.281
LED-PL-50-10M-240V-A6-W/W |  | шт. |  | Гирлянда со светодиодными матовыми пластиковыми шарами, диаметр шара 50 мм., внутри шара белый светодиод, расстояние между шарами 20см, длина гирлянды 10 метров, потребляемая мощность 4,5 W, прозрачный провод, возможность последовательного соединения, 240V. Цвет: белый/белый | 6.62 | 7.67 | 624.266 | 723.281
LED-PL-50-10M-240V-A8-W/W |  | шт. |  | Гирлянда со светодиодными матовыми пластиковыми шарами, диаметр шара 50 мм., внутри шара белый светодиод, расстояние между шарами 20см, длина гирлянды 10 метров, потребляемая мощность 4,5 W, прозрачный провод, возможность последовательного соединения, 240V. Цвет: белый/белый | 6.62 | 7.67 | 624.266 | 723.281
Светодиодная гирляна «Восточная сказка»
LED-PL-50-10M-240V-WW/CL(gold) |  | шт. |  | 240V, Гирлянда светодиодная с золотыми шарами для внутреннего применения, диаметр шара 40 мм, расстояние между шарами 20 см, длина гирлянды 10 метров, прозрачный провод, потребляемая мощность 5W, возможность последовательного соединения. Цвет теплый белый. | 22.05 | 24.15 | 2079.315 | 2277.345
LED-PL-50-10M-240V-W/CL(silver) |  | шт. |  | 240V, Гирлянда светодиодная с серебрянными шарами для внутреннего применения, диаметр шара 40 мм, расстояние между шарами 20 см, длина гирлянды 10 метров, прозрачный провод, потребляемая мощность 5W, возможность последовательного соединения. Цвет белый. | 22.05 | 24.15 | 2079.315 | 2277.345
Светодиодная гирлянда «Цветы»
LED-PL(B2)-50L-10M-W (Lavender) |  | шт. |  | 240V, Светодиодная гирлянда "Тюльпан", длина гирлянды 10 метров, 50 цветков, расстояние между цветками 20 см, потребляемая мощность 4,5 W, тёмно-зелёный провод, без контроллера, возможность последовательного соединения, цвет светодиода белый, диаметр светодиода 5 мм, цвет тюльпана лавандовый | 6.62 | 7.67 | 624.266 | 723.281
LED-PL(B3)-50L-10M-W (White) |  | шт. |  | 240V, Светодиодная гирлянда "Камелия", длина гирлянды 10 метров, 50 цветков, расстояние между цветками 20 см, потребляемая мощность 4,5 W, тёмно-зелёный провод, без контроллера, возможность последовательного соединения, цвет светодиода белый, диаметр светодиода 5 мм, цвет камелии бело-кремовый | 6.62 | 7.67 | 624.266 | 723.281
LED-PL(B3)-50L-10M-W (Orange) |  | шт. |  | 240V, Светодиодная гирлянда "Камелия", длина гирлянды 10 метров, 50 цветков, расстояние между цветками 20 см, потребляемая мощность 4,5 W, тёмно-зелёный провод, без контроллера, возможность последовательного соединения, цвет светодиода белый, диаметр светодиода 5 мм, цвет камелии оранжевый | 6.62 | 7.67 | 624.266 | 723.281
LED-PL(B3)-50L-10M-W (Pink) |  | шт. |  | 240V, Светодиодная гирлянда "Камелия", длина гирлянды 10 метров, 50 цветков, расстояние между цветками 20 см, потребляемая мощность 4,5 W, тёмно-зелёный провод, без контроллера, возможность последовательного соединения, цвет светодиода белый, диаметр светодиода 5 мм, цвет камелии розовый | 6.62 | 7.67 | 624.266 | 723.281
LED-PL(B5)-50L-10M-W (Purple) |  | шт. |  | 240V,Светодиодная гирлянда "Гардения", длина гирлянды 10 метров, 50 цветков, расстояние между цветками 20 см, потребляемая мощность 4,5 W, тёмно-зелёный провод, без контроллера, возможность последовательного соединения, цвет светодиода белый, диаметр светодиода 5 мм, цвет гардении пурпурный | 6.62 | 7.67 | 624.266 | 723.281
LED-PL(B5)-50L-10M-W (White) |  | шт. |  | 240V, Светодиодная гирлянда "Гардения", длина гирлянды 10 метров, 50 цветков, расстояние между цветками 20 см, потребляемая мощность 4,5 W, тёмно-зелёный провод, без контроллера, возможность последовательного соединения, цвет светодиода белый, диаметр светодиода 5 мм, цвет гардении белый | 6.62 | 7.67 | 624.266 | 723.281
LED-PL(B5)-50L-10M-W (Red) |  | шт. |  | 240V, Светодиодная гирлянда "Гардения", длина гирлянды 10 метров, 50 цветков, расстояние между цветками 20 см, потребляемая мощность 4,5 W, тёмно-зелёный провод, без контроллера, возможность последовательного соединения, цвет светодиода белый, диаметр светодиода 5 мм, цвет гардении красный | 6.62 | 7.67 | 624.266 | 723.281
LED-PL(B5)-50L-10M-W (Yellow) |  | шт. |  | 240V, Светодиодная гирлянда "Гардения", длина гирлянды 10 метров, 50 цветков, расстояние между цветками 20 см, потребляемая мощность 4,5 W, тёмно-зелёный провод, без контроллера, возможность последовательного соединения, цвет светодиода белый, диаметр светодиода 5 мм, цвет гардении жёлтый | 6.62 | 7.67 | 624.266 | 723.281
Светодиодная гирлянда мульти
LED-PL-100L-10M-240V-RGBY |  | шт. |  | 240V, Светодиодная гирлянда мульти, расстояние между светодиодами 10 см, длина гирлянды 10 м, потребляемая мощность 9W, прозрачный провод, возможность последовательного соединения. Цвет светодиодов: красный, зеленый, синий, желтый | 11.55 | 12.6 | 1089.165 | 1188.18
Светодиодная гирлянда «Еловая шишка»
LED-PL-50-10M-240V-C9-RG |  | шт. |  | 240V, Светодиодная гирлянда "Еловая шишка" с двухцветными мерцающими светодиодами, длина гирлянды 10 м., расстояние между шишками 20 см., 50 шишек в гирлянде, без контроллера, потребляемая мощность 4,5 W, возможность последовательного соединения, тёмно-зелёный провод, цвет: красно-зелёный | 29.4 | 32.55 | 2772.42 | 3069.465
LED-PL-50-10M-240V-C9-RB |  | шт. |  | 240V, Светодиодная гирлянда "Еловая шишка" с двухцветными мерцающими светодиодами, длина гирлянды 10 м., расстояние между шишками 20 см., 50 шишек в гирлянде, потребляемая мощность 4,5 W, без контроллера, возможность последовательного соединения, тёмно-зелёный провод, цвет: красно-синий | 29.4 | 32.55 | 2772.42 | 3069.465
LED-PL-100-20M-240V-C9-MULTI |  | шт. |  | 240V, Светодиодная гирлянда "Еловая шишка", длина гирлянды 20 м., расстояние между шишками 20 см., 100 шишек в гирлянде, потребляемая мощность 8,64 W, с контроллером, возможность последовательного соединения, тёмно-зелёный провод, цвет: мультиколор | 51.45 | 57.75 | 4851.735 | 5445.825
LED-PL-50-10M-240V-C9-CW/DG | да | шт. |  | Светодиодная гирлянда "Еловая шишка", длина гирлянды 10 м., расстояние между шишками 20 см., 240V, без контроллера, 50 шишек в гирлянде, возможность последовательного соединения, тёмно-зелёный провод, цвет: белый | 22.05 | 25.2 | 2079.315 | 2376.36
LED-PL-50-10M-240V-C9-WW/DG | да | шт. |  | Светодиодная гирлянда "Еловая шишка", длина гирлянды 10 м., расстояние между шишками 20 см., 240V, без контроллера, 50 шишек в гирлянде, возможность последовательного соединения, тёмно-зелёный провод, цвет: теплый белый | 22.05 | 25.2 | 2079.315 | 2376.36
Светодиодная гирлянда «Мишура»
LED-PLG-192L-2M-240V-W/CL |  | шт. |  | 240V, светодиодная гирлянда "Мишура", длина гирлянды 2 м, 192 светодиода, каждый 5-й светодиод мерцает без контроллера, потребляемая мощность 13 W, прозрачный провод, возможность последовательного соединения. Цвет светодиодов: белый | 22.05 | 25.2 | 2079.315 | 2376.36
LED-PLG-192L-2M-240V-WW/CL | да | шт. |  | 240V, светодиодная гирлянда "Мишура", длина гирлянды 1,5 м, 192 светодиода, каждый 5-й светодиод мерцает без контроллера, прозрачный провод, возможность последовательного соединения. Цвет светодиодов: теплый белый | 22.05 | 25.2 | 2079.315 | 2376.36
LED-PLG-192L-2M-240V-W/BL |  | шт. |  | 240V, светодиодная гирлянда "Мишура", длина гирлянды 2 м, 192 светодиода, каждый 5-й светодиод мерцает без контроллера, потребляемая мощность 13 W, чёрный провод, возможность последовательного соединения. Цвет светодиодов: белый | 22.05 | 25.2 | 2079.315 | 2376.36
LED-PLG-192L-2M-240V-WW/BL | да | шт. |  | 240V, светодиодная гирлянда "Мишура", длина гирлянды 1,5 м, 192 светодиода, каждый 5-й светодиод мерцает без контроллера, чёрный провод, возможность последовательного соединения. Цвет светодиодов: теплый белый | 22.05 | 25.2 | 2079.315 | 2376.36
Светодиодные гирлянды со спускающимися нитями
LED-SNOW-CL(198)-8-2,5M-240V-B/W |  | шт. |  | 240V, светодиодная гирлянда бахрома "Снежинка", длина гирлянды 2,5 м, 8 нитей, длина нитей 50 и 30 см, каждая нить оканчивается снежинкой бело-голубого цвета, потребляемая мощность 7,68 W/М, с контроллером, цвет провода прозрачный | 15.23 | 16.49 | 1436.189 | 1555.007
LED-PL-IC-SNOW-240L-10-12V-W |  | шт. |  | 12V, светодиодная гирлянда со спускающимися прозрачными пластиковыми сосульками, длина гирлянды 5 м, десять сосулек длиной по 0,3 м, 24 светодиода в одной сосульке, потребляемая мощность 4,6 W, чёрный провод, возможность последовательного соединения, цвет светодиодов белый. Эффект тающей сосульки. | 55.65 | 64.05 | 5247.795 | 6039.915
LED-SNOW(IC)-RA002-12V-W |  | шт. |  | 240/12V, светодиодная гирлянда со спускающимися акриловыми трубками, длина гирлянды 3 м, 5 трубок длиной по 0,5 м, потребляемая мощность 4,8 W, чёрный провод, возможность последовательного соединения, цвет светодиодов белый. Эффект тающей сосульки. | 39.9 | 46.2 | 3762.57 | 4356.66
LED-SNOW(IC)-RA002-12V-WW | Да | шт. |  | 240/12V, светодиодная гирлянда со спускающимися акриловыми трубками, длина гирлянды 3 м, 5 трубок длиной по 0,5 м, чёрный провод, возможность последовательного соединения, цвет светодиодов теплый белый. Эффект тающей сосульки. | 39.9 | 46.2 | 3762.57 | 4356.66
LED-PL-SNOW-320L-0.5M-5-12V-W |  | шт. |  | 240/12V, светодиодная гирлянда со спускающимися прозрачными пластиковыми трубками, длина гирлянды 2 м, пять трубок длиной по 0,5 м, 64 светодиода в одной трубке, потребляемая мощность 6 W, чёрный провод, возможность последовательного соединения, цвет светодиодов белый. Эффект падающего снега. | 39.9 | 46.2 | 3762.57 | 4356.66
LED-PL-SNOW-320L-0.5M-5-12V-WW | да | шт. |  | 240/12V, светодиодная гирлянда со спускающимися трубками, длина гирлянды 2 м, пять трубок длиной по 0,5 м,чёрный провод, прозрачные трубки, возможность последовательного соединения, цвет светодиодов теплый белый. Эффект тающей сосульки. | 39.9 | 46.2 | 3762.57 | 4356.66
LED-PL-SNOW-640L-1M-5-12V-W | да | шт. |  | 240/12V, светодиодная гирлянда со спускающимися трубками, длина гирлянды 2 м, пять трубок длиной по 1 м,чёрный провод, прозрачные трубки, возможность последовательного соединения, цвет светодиодов белый. Эффект тающей сосульки. | 48.51 | 55.86 | 4574.493 | 5267.598
LED-PL-BA-10-24V-RGB |  | шт. |  | 220/24V, светодиодная гирлянда бахрома "Кристалл", длина гирлянды 3 м, 10 нитей, длина нитей 50 и 30 см, потребляемая мощность 4,8 W, каждая нить оканчивается кристаллом с RGB светодиодом внутри, цвет провода прозрачный. | 11.55 | 12.6 | 1089.165 | 1188.18
LED-PLG-SNOW-320L-2*0.5M-12V-W |  | шт. |  | 240/12V, светодиодная гирлянда со спускающимися нитями, длина гирлянды 2,5 м, пять нитей длиной по 0,5 м, 64 светодиода на нити, трансформатор 25 W, потребляемая мощность 6W, возможность последовательного соединения 4 шт., цвет светодиодов белый, цвет кабеля чёрный, цвет нитей прозрачный. Эффект падающего снега. | 44.1 | 50.4 | 4158.63 | 4752.72
LED-PLG-SNOW-128L-1M-5-12V-W |  | шт. |  | 240/12V, светодиодная гирлянда со спускающимися нитями, длина гирлянды 2,5 м, пять нитей длиной по 1 м, 128 светодиода на нити, трансформатор 25W, потребляемая мощность 12 W, возможность последовательного соединения 2 шт, цвет светодиодов белый, цвет кабеля чёрный, цвет нитей прозрачный. Эффект падающего снега. | 55.65 | 64.05 | 5247.795 | 6039.915
Светодиодные гирлянды с повышенной степенью защиты
LED-PLR-100-10M-240V-R/W |  | шт. |  | 240V, Светодиодная гирлянда с повышенной степенью защиты, 100 светодиодов с капсулой, расстояние между светодиодами 10см., длина гирлянды 10м., потребляемая мощность 9 W, белый провод, с возможностью последовательного соединения. Без комплекта подключения. Цвет светодиодов: красный. | 22.58 | 24.68 | 2129.294 | 2327.324
LED-PLR-100-10M-240V-R/DG |  | шт. |  | 240V, Светодиодная гирлянда с повышенной степенью защиты, 100 светодиодов с капсулой, расстояние между светодиодами 10см., длина гирлянды 10м., потребляемая мощность 9 W, темно-зелёный провод, с возможностью последовательного соединения. Без комплекта подключения. Цвет светодиодов: красный | 22.58 | 24.68 | 2129.294 | 2327.324
LED-PLR-100-10M-240V-WW/W |  | шт. |  | 240V, Светодиодная гирлянда с повышенной степенью защиты, 100 светодиодов с капсулой, расстояние между светодиодами 10см., длина гирлянды 10м., потребляемая мощность 9 W, белый провод, с возможностью последовательного соединения.Без комплекта подключения. Цвет светодиодов: тёплый белый | 22.58 | 24.68 | 2129.294 | 2327.324
LED-PLR-100-10M-240V-W/W |  | шт. |  | 240V, Светодиодная гирлянда с повышенной степенью защиты, 100 светодиодов с капсулой, расстояние между светодиодами 10см., длина гирлянды 10м., потребляемая мощность 9 W, белый провод, с возможностью последовательного соединения. Без комплекта подключения. Цвет светодиодов: белый | 22.58 | 24.68 | 2129.294 | 2327.324
LED-PLR-100-10M-240V-W/DG |  | шт. |  | 240V, Светодиодная гирлянда с повышенной степенью защиты, 100 светодиодов с капсулой, расстояние между светодиодами 10см., длина гирлянды 10м., потребляемая мощность 9 W, тёмно-зелёный провод, с возможностью последовательного соединения. Без комплекта подключения. Цвет светодиодов: белый | 22.58 | 24.68 | 2129.294 | 2327.324
LED-PLR-100-10M-240V-B/W |  |  |  | 240V, Светодиодная гирлянда с повышенной степенью защиты, 100 светодиодов с капсулой, расстояние между светодиодами 10см., длина гирлянды 10м., потребляемая мощность 9 W, белый провод, с возможностью последовательного соединения. Без комплекта подключения. Цвет светодиодов: синий | 22.58 | 24.68 | 2129.294 | 2327.324
LED-PLR-100-10M-240V-B/DG |  | шт. |  | 240V, Светодиодная гирлянда с повышенной степенью защиты, 100 светодиодов с капсулой, расстояние между светодиодами 10см., длина гирлянды 10м., потребляемая мощность 9 W, тёмно-зелёный провод, с возможностью последовательного соединения. Без комплекта подключения. Цвет светодиодов: синий | 22.58 | 24.68 | 2129.294 | 2327.324
LED-PLR-100-10M-240V-WW/DG |  | шт. |  | 240V, Светодиодная гирлянда с повышенной степенью защиты, 100 светодиодов с капсулой, расстояние между светодиодами 10см., длина гирлянды 10м., потребляемая мощность 9 W, тёмно-зелёный провод, с возможностью последовательного соединения. Без комплекта подключения. Цвет светодиодов: тёплый белый | 22.58 | 24.68 | 2129.294 | 2327.324
LED-PLR-240V-W-CA | Да | шт. |  | Комплект подключения для светодиодной гирлянды с повышенной степенью защиты. Электрический провод с диодным мостом 1,6А, силовым коннектором и штекером. Возможность последовательного подключения до 10 гирлянд в единую цепь. | 4.83 | 5.25 | 455.469 | 495.075
LED-PLR-240V-DG-CA | Да | шт. |  | Комплект подключения для светодиодной гирлянды с повышенной степенью защиты. Электрический провод с диодным мостом 1,6А, силовым коннектором и штекером. Возможность последовательного подключения до 10 гирлянд в единую цепь. | 4.83 | 5.25 | 455.469 | 495.075
Светодиодные гирлянды с повышенной степенью защиты с мерцающими диодами
LED-PLR-100-10M-240V-WW/DG (Flesh LED cool white) | Да | шт. |  | 240V, Светодиодная гирлянда с повышенной степенью защиты, 100 светодиодов с капсулой, расстояние между светодиодами 10см., длина гирлянды 10м., потребляемая мощность 9 W, тёмно-зелёный провод, с возможностью последовательного соединения. Без комплекта подключения. Цвет светодиодов: тёплый белый, цвет мерцающих светодиодов холодный белый | 24.68 | 26.78 | 2327.324 | 2525.354
LED-PLR-100-10M-240V-WW/DG (Flesh LED warm white) | Да | шт. |  | 240V, Светодиодная гирлянда с повышенной степенью защиты, 100 светодиодов с капсулой, расстояние между светодиодами 10см., длина гирлянды 10м., потребляемая мощность 9 W, тёмно-зелёный провод, с возможностью последовательного соединения.Без комплекта подключения. Цвет светодиодов: тёплый белый, цвет мерцающих светодиодов тёплый белый | 24.68 | 26.78 | 2327.324 | 2525.354
LED-PLR-100-10M-240V-WW/W (Flesh LED cool white) | Да | шт. |  | 240V, Светодиодная гирлянда с повышенной степенью защиты, 100 светодиодов с капсулой, расстояние между светодиодами 10см., длина гирлянды 10м., потребляемая мощность 9 W, белый провод, с возможностью последовательного соединения. Без комплекта подключения. Цвет светодиодов: тёплый белый, цвет мерцающих светодиодов холодный белый | 24.68 | 26.78 | 2327.324 | 2525.354
LED-PLR-100-10M-240V-WW/W (Flesh LED warm white) | Да | шт. |  | 240V, Светодиодная гирлянда с повышенной степенью защиты, 100 светодиодов с капсулой, расстояние между светодиодами 10см., длина гирлянды 10м., потребляемая мощность 9 W, белый провод, с возможностью последовательного соединения. Без комплекта подключения. Цвет светодиодов: тёплый белый, цвет мерцающих светодиодов тёплый белый | 24.68 | 26.78 | 2327.324 | 2525.354
LED-PLR-100-10M-240V-W/DG (Flesh LED cool white) | Да | шт. |  | 240V, Светодиодная гирлянда с повышенной степенью защиты, 100 светодиодов с капсулой, расстояние между светодиодами 10см., длина гирлянды 10м., потребляемая мощность 9 W, тёмно-зелёный провод, с возможностью последовательного соединения. Без комплекта подключения. Цвет светодиодов: холодный белый, цвет мерцающих светодиодов холодный белый | 24.68 | 26.78 | 2327.324 | 2525.354
LED-PLR-100-10M-240V-W/W (Flesh LED cool white) | Да | шт. |  | 240V, Светодиодная гирлянда с повышенной степенью защиты, 100 светодиодов с капсулой, расстояние между светодиодами 10см., длина гирлянды 10м., потребляемая мощность 9 W, белый провод, с возможностью последовательного соединения. Без комплекта подключения. Цвет светодиодов: холодный белый, цвет мерцающих светодиодов холодный белый | 24.68 | 26.78 | 2327.324 | 2525.354
Светодиодные гирлянды с крупными матовыми светодиодами
LED-PL-100L-10M-240V-F8-WW/BG | Да | шт. |  | 240V, Светодиодная гирлянда с крупными матовыми светодиодами для внутреннего применения, диаметр диода 8мм, длина гирлянды 10 метров с возможностью последовательного соединения, провод темно-зелёного цвета. Цвет светодиодов теплый белый. | 0 | 20.17 | 0 | 1902.031
LED-PL-100L-10M-240V-F8-WW/DG | Да | шт. |  | 240V, Светодиодная гирлянда с крупными матовыми светодиодами для внешнего применения, диаметр диода 8мм, длина гирлянды 10 метров с возможностью последовательного соединения, провод темно-зелёного цвета. Цвет светодиодов теплый белый. | 0 | 25.26 | 0 | 2382.018
LED-PLR-100L-10M-240V-F8-WW/DG | Да | шт. |  | 240V, Светодиодная гирлянда повышенной степени защиты с крупными матовыми светодиодами, диаметр диода 8мм, длина гирлянды 10 метров с возможностью последовательного соединения, уличный прорезиненный провод темно-зелёного цвета. Цвет светодиодов теплый белый. | 0 | 31.5 | 0 | 2970.45
Светодиодные низковольтные гирлянды, 20 метров
LED-PL-200-20M-24V-W/CL | Да | шт. |  | 24v, Светодиодная низковольтная гирлянда, качественный ПВХ провод для наружного применения, 200 светодиодов, расстояние между светодиодами 10 см, длина гирлянды 20 метров, с возможностью последовательного соединения, без трансформатора. Цвет провода прозрачный. Свет светодиодов холодный белый. | 0 | 30 | 0 | 2829
LED-PL-200-20M-24V-W/DG | Да | шт. |  | 24v, Светодиодная низковольтная гирлянда, качественный ПВХ провод для наружного применения, 200 светодиодов, расстояние между светодиодами 10 см, длина гирлянды 20 метров, с возможностью последовательного соединения, без трансформатора. Цвет провода тёмно-зелёный. Свет светодиодов холодный белый. | 0 | 30 | 0 | 2829
LED-PL-200-20M-24V-WW/CL | Да | шт. |  | 24v, Светодиодная низковольтная гирлянда, качественный ПВХ провод для наружного применения, 200 светодиодов, расстояние между светодиодами 10 см, длина гирлянды 20 метров, с возможностью последовательного соединения, без трансформатора. Цвет провода прозрачный. Свет светодиодов тёплый белый. | 0 | 30 | 0 | 2829
LED-PL-200-20M-24V-WW/DG | Да | шт. |  | 24v, Светодиодная низковольтная гирлянда, качественный ПВХ провод для наружного применения, 200 светодиодов, расстояние между светодиодами 10 см, длина гирлянды 20 метров, с возможностью последовательного соединения, без трансформатора. Цвет провода тёмно-зелёный. Свет светодиодов тёплый белый. | 0 | 30 | 0 | 2829
Светодиодная низковольтная гирлянда с мерцающими светодиодами, 20 метров
LED-PL-200-20M-24V-W/CL (Flash LED cool white) | Да | шт. |  | 24v, Светодиодная низковольтная гирлянда, качественный ПВХ провод для наружного применения, 200 светодиодов, каждый 5-й светодиод мерцает, расстояние между светодиодами 10 см, длина гирлянды 20 метров, с возможностью последовательного соединения, без трансформатора. Цвет провода прозрачный. Свет светодиодов холодный белый. | 0 | 31.5 | 0 | 2970.45
LED-PL-200-20M-24V-WW/CL (Flash LED warm white) | Да | шт. |  | 24v, Светодиодная низковольтная гирлянда, качественный ПВХ провод для наружного применения, 200 светодиодов, каждый 5-й светодиод мерцает теплым белым цветом, расстояние между светодиодами 10 см, длина гирлянды 20 метров, с возможностью последовательного соединения, без трансформатора. Цвет провода прозрачный. Свет светодиодов тёплый белый. | 0 | 31.5 | 0 | 2970.45
LED-PL-200-20M-24V-WW/CL (Flash LED white) | Да | шт. |  | 24v, Светодиодная низковольтная гирлянда, качественный ПВХ провод для наружного применения, 200 светодиодов, каждый 5-й светодиод мерцает холодным белым цветом, расстояние между светодиодами 10 см, длина гирлянды 20 метров, с возможностью последовательного соединения, без трансформатора. Цвет провода прозрачный. Свет светодиодов тёплый белый. | 0 | 31.5 | 0 | 2970.45
Светодиодная гирлянда Твинкл Лайт
LED-TW-400-20M-24V-M/BL |  | шт. |  | 24V, Трехпроводный светодиодный Твинкл лайт, Комплект - 20 метров, 400 светодиодов, контроллер + адаптер со штекером, возможность последовательного соединения. Провод черный. Цвет светодиодов: мульти (красный, желтый, зеленый, синий) | 53.34 | 57.23 | 5029.962 | 5396.789
LED-TW-200-20M-24V-М/BL |  | шт. |  | 24V, Трехпроводный светодиодный Твинкл лайт, Комплект - 20 метров, 200 светодиодов, контроллер, трансформатор - 60W, возможность последовательного соединения шести комплектов. Электрический шнур - черный. Цвет светодиодов: мульти (красный, желтый, зеленый, синий) | 37.28 | 39.9 | 3515.504 | 3762.57
LED-TW-400-10M-240V-M/CL |  | шт. |  | 240V, Трехпроводный светодиодный Твинкл лайт, Комплект - 10 метров, 400 светодиодов, потребляемая мощность 19,2 W, контроллер, возможность последовательного соединения. Электрический шнур - прозрачный. Цвет светодиодов: мульти (красный, желтый, зеленый, синий). | 53.34 | 57.23 | 5029.962 | 5396.789
LED-TW-400-20M-24V-R/BL |  | шт. |  | 24V, Трехпроводный светодиодный Твинкл лайт, Комплект - 20 метров, 400 светодиодов, контроллер, трансформатор - 60W, возможность последовательного соединения трех комплектов. Электрический шнур - черный. Цвет светодиодов: красный | 53.34 | 57.23 | 5029.962 | 5396.789
LED-TW-400-20M-24V-Y/BL |  | шт. |  | 24V, Трехпроводный светодиодный Твинкл лайт, Комплект - 20 метров, 400 светодиодов, контроллер, трансформатор - 60W, возможность последовательного соединения трех комплектов. Электрический шнур - черный. Цвет светодиодов: желтый | 53.34 | 57.23 | 5029.962 | 5396.789
LED-TW-400-20M-24V-B/BL |  | шт. |  | 24V, Трехпроводный светодиодный Твинкл лайт, Комплект - 20 метров, 400 светодиодов, контроллер, трансформатор - 60W, возможность последовательного соединения трех комплектов. Электрический шнур - черный. Цвет светодиодов: синий | 53.34 | 57.23 | 5029.962 | 5396.789
LED-TW-400-20M-24V-G/BL |  | шт. |  | 24V, Трехпроводный светодиодный Твинкл лайт, Комплект - 20 метров, 400 светодиодов, контроллер, трансформатор - 60W, возможность последовательного соединения трех комплектов. Электрический шнур - черный. Цвет светодиодов: зеленый | 53.34 | 57.23 | 5029.962 | 5396.789
LED-TW-400-20M-24V-W/BL |  | шт. |  | 24V, Трехпроводный светодиодный Твинкл лайт, Комплект - 20 метров, 400 светодиодов, контроллер, трансформатор - 60W, возможность последовательного соединения трех комплектов. Электрический шнур - черный. Цвет светодиодов: белый | 53.34 | 57.23 | 5029.962 | 5396.789
LED-TW-400-20M-24V-WW/BL |  | шт. |  | 24V, Трехпроводный светодиодный Твинкл лайт, Комплект - 20 метров, 400 светодиодов, контроллер, трансформатор - 60W, возможность последовательного соединения трех комплектов. Электрический шнур - черный. Цвет светодиодов: тёплый белый | 53.34 | 57.23 | 5029.962 | 5396.789
LED-TW-400-20M-24V-B/WH |  | шт. |  | 24V, Трехпроводный светодиодный Твинкл лайт, Комплект - 20 метров, 400 светодиодов, контроллер, трансформатор - 60W, возможность последовательного соединения трех комплектов. Электрический шнур - белый. Цвет светодиодов: синий | 39.38 | 41.79 | 3713.534 | 3940.797
LED-TW-240-18M-24V-W/BL |  | шт. |  | Низковольтная светодиодная гирлянда Твинкл Лайт для внутреннего применения на тонком проводе, длина 18 метров, 240 светодиодов, диаметр светодиода 3 мм, черный провод, цвет светодиодов белый. Контроллер и трансформатор в комплекте. | 17.85 | 20.37 | 1683.255 | 1920.891
LED-TW-360-27M-24V-W/BL |  | шт. |  | Низковольтная светодиодная гирлянда Твинкл Лайт для внутреннего применения на тонком проводе, длина 27 метров, 360 светодиодов, диаметр светодиода 3 мм, черный провод, цвет светодиодов белый. Контроллер и трансформатор в комплекте. | 23.1 | 26.25 | 2178.33 | 2475.375
LED-TW-20М-400-24V-WW/BL |  | шт. |  | Светодиодная гирлянда Твинкл лайт для внутреннего применения, длина 20 метров, 400 светодиодов, с контроллером и трансформатором, без возможности последовательного соединения, цвет провода черный, цвет светодиодов: тёплый белый. | 28.88 | 32.55 | 2723.384 | 3069.465

## Гирлянда "Роса"
ООО “НеоТайп”, г. Москва, ул. 16-я Парковая, д. 30 Телефон/Факс: (499) 461-4505, (495) 983-11-65, (495) 978-4130 E-mail: info@svetenergo.ru
Вернуться к содержанию
Артикул | Новинка | Ед. изм. | Фотография | Характеристики товара | Опт | Розница | Опт | Розница
ГИРЛЯНДА "РОСА"
Гирлянда "РОСА" фиксинг 2 метра
LED-FLBC-20L-4.5V-R | Да | шт. |  | 4.5V, Светодиодная гирлянда на батарейках "Роса", 20 светодиодов, длина 2 метра, расстояние между светодиодами 10 см. Блок для батареек без влагозащиты. Цвет светодиодов красный. Цена гирлянды без батареек. | 1.47 | 1.87 | 138.621 | 176.341
LED-FLBC-20L-4.5V-Y | Да | шт. |  | 4.5V, Светодиодная гирлянда на батарейках "Роса", 20 светодиодов, длина 2 метра, расстояние между светодиодами 10 см. Блок для батареек без влагозащиты. Цвет светодиодов желтый. Цена гирлянды без батареек. | 1.47 | 1.87 | 138.621 | 176.341
LED-FLBC-20L-4.5V-B | Да | шт. |  | 4.5V, Светодиодная гирлянда на батарейках "Роса", 20 светодиодов, длина 2 метра, расстояние между светодиодами 10 см. Блок для батареек без влагозащиты. Цвет светодиодов синий. Цена гирлянды без батареек. | 1.47 | 1.87 | 138.621 | 176.341
LED-FLBC-20L-4.5V-G | Да | шт. |  | 4.5V, Светодиодная гирлянда на батарейках "Роса", 20 светодиодов, длина 2 метра, расстояние между светодиодами 10 см. Блок для батареек без влагозащиты. Цвет светодиодов зеленый. Цена гирлянды без батареек. | 1.47 | 1.87 | 138.621 | 176.341
LED-FLBC-20L-4.5V-W | Да | шт. |  | 4.5V, Светодиодная гирлянда на батарейках "Роса", 20 светодиодов, длина 2 метра, расстояние между светодиодами 10 см. Блок для батареек без влагозащиты. Цвет светодиодов белый. Цена гирлянды без батареек. | 1.47 | 1.87 | 138.621 | 176.341
LED-FLBC-20L-4.5V-WW | Да | шт. |  | 4.5V, Светодиодная гирлянда на батарейках "Роса", 20 светодиодов, длина 2 метра, расстояние между светодиодами 10 см. Блок для батареек без влагозащиты. Цвет светодиодов теплый белый. Цена гирлянды без батареек. | 1.47 | 1.87 | 138.621 | 176.341
Гирлянда "РОСА" фиксинг 4 метра
LED-FLBC-40L-4.5V-R | Да | шт. |  | 4.5V, Светодиодная гирлянда на батарейках "Роса", 40 светодиодов, длина 4 метра, расстояние между светодиодами 10 см. Блок для батареек без влагозащиты. Цвет светодиодов красный. Цена гирлянды без батареек. | 2.7 | 3.11 | 254.61 | 293.273
LED-FLBC-40L-4.5V-Y | Да | шт. |  | 4.5V, Светодиодная гирлянда на батарейках "Роса", 40 светодиодов, длина 4 метра, расстояние между светодиодами 10 см. Блок для батареек без влагозащиты. Цвет светодиодов желтый. Цена гирлянды без батареек. | 2.7 | 3.11 | 254.61 | 293.273
LED-FLBC-40L-4.5V-B | Да | шт. |  | 4.5V, Светодиодная гирлянда на батарейках "Роса", 40 светодиодов, длина 4 метра, расстояние между светодиодами 10 см. Блок для батареек без влагозащиты. Цвет светодиодов синий. Цена гирлянды без батареек. | 2.7 | 3.11 | 254.61 | 293.273
LED-FLBC-40L-4.5V-G | Да | шт. |  | 4.5V, Светодиодная гирлянда на батарейках "Роса", 40 светодиодов, длина 4 метра, расстояние между светодиодами 10 см. Блок для батареек без влагозащиты. Цвет светодиодов зеленый. Цена гирлянды без батареек. | 2.7 | 3.11 | 254.61 | 293.273
LED-FLBC-40L-4.5V-W | Да | шт. |  | 4.5V, Светодиодная гирлянда на батарейках "Роса", 40 светодиодов, длина 4 метра, расстояние между светодиодами 10 см. Блок для батареек без влагозащиты. Цвет светодиодов белый. Цена гирлянды без батареек. | 2.7 | 3.11 | 254.61 | 293.273
LED-FLBC-40L-4.5V-WW | Да | шт. |  | 4.5V, Светодиодная гирлянда на батарейках "Роса", 40 светодиодов, длина 4 метра, расстояние между светодиодами 10 см. Блок для батареек без влагозащиты. Цвет светодиодов теплый белый. Цена гирлянды без батареек. | 2.7 | 3.11 | 254.61 | 293.273
LED-FLBC-40L-4.5V-RGB | Да | шт. |  | 4.5V, Светодиодная гирлянда на батарейках "Роса", 40 светодиодов, длина 4 метра, расстояние между светодиодами 10 см. Блок для батареек без влагозащиты. Цвет светодиодов мультиколор. Цена гирлянды без батареек. | 3.86 | 4.45 | 363.998 | 419.635
Гирлягда "Роса" фиксинг 10 метров на батарейках
LED-DD-100L-10M-4.5V-Y | Да | шт. |  | 4.5V, Светодиодная низковольтная гирлянда "Роса" для внутреннего применения на батарейках, длина 10 метров, 100 светодиодов, расстояние между светодиодами 10 см. Цвет нити белый металик. Цвет светодиодов жёлтый. | 5.67 | 6.93 | 534.681 | 653.499
LED-DD-100L-10M-4.5V-W | Да | шт. |  | 4.5V, Светодиодная низковольтная гирлянда "Роса" для внутреннего применения на батарейках, длина 10 метров, 100 светодиодов, расстояние между светодиодами 10 см. Цвет нити белый металик. Цвет светодиодов холодный белый. | 5.67 | 6.93 | 534.681 | 653.499
LED-DD-100L-10M-4.5V-WW | Да | шт. |  | 4.5V, Светодиодная низковольтная гирлянда "Роса" для внутреннего применения на батарейках, длина 10 метров, 100 светодиодов, расстояние между светодиодами 10 см. Цвет нити белый металик. Цвет светодиодов тёплый белый. | 5.67 | 6.93 | 534.681 | 653.499
LED-DD-100L-10M-4.5V-М | Да | шт. |  | 4.5V, Светодиодная низковольтная гирлянда "Роса" для внутреннего применения на батарейках, длина 10 метров, 100 светодиодов, расстояние между светодиодами 10 см. Цвет нити белый металик. Цвет светодиодов мультиколор. | 5.67 | 6.93 | 534.681 | 653.499
LED-DD-100L-10M-4.5V-2in1-WW+RGB | Да | шт. |  | 4.5V, Светодиодная низковольтная гирлянда "Роса" для внутреннего применения, длина 10 метров, 100 светодиодов, расстояние между светодиодами 10 см, комбинированные светодиоды, в комплекте бокс на 4 батарейки АА с встроенным контроллером 8 режимов. Цвет нити белый металлик. Цвет светодиодов WW+RGB. | 9.45 | 11.55 | 891.135 | 1089.165
Гирлягда "Роса" с мерцающими светодиодами 10 метров на батарейках
LED-DD-100L-10M-4.5V-W (Flash LED cool white) | Да |  |  | 4.5V, Светодиодная низковольтная гирлянда "Роса" для внутреннего применения на батарейках, длина 10 метров, 100 светодиодов, расстояние между светодиодами 10 см, каждый 5-й светодиод мерцает. Цвет нити белый металик. Цвет светодиодов холодный белый. | 8.16 | 9.52 | 769.488 | 897.736
LED-DD-100L-10M-4.5V-WW (Flash LED warm white) | Да |  |  | 4.5V, Светодиодная низковольтная гирлянда "Роса" для внутреннего применения на батарейках, длина 10 метров, 100 светодиодов, расстояние между светодиодами 10 см, каждый 5-й светодиод мерцает. Цвет нити белый металик. Цвет светодиодов тёплый белый. | 8.16 | 9.52 | 769.488 | 897.736
LED-DD-100L-10M-4.5V-WW (Flash LED cool white) | Да |  |  | 4.5V, Светодиодная низковольтная гирлянда "Роса" для внутреннего применения на батарейках, длина 10 метров, 100 светодиодов, расстояние между светодиодами 10 см, каждый 5-й холодный белый светодиод мерцает. Цвет нити белый металик. Цвет светодиодов тёплый белый. | 8.16 | 9.52 | 769.488 | 897.736
Гирлянда "РОСА" фиксинг 10 метров
LED-DD-100L-10M-12V-R | Да | шт. |  | 12V, Светодиодная низковольтная гирлянда "Роса" для внутреннего применения, длина 10 метров, 100 светодиодов, расстояние между светодиодами 10 см. Рабочий ток 1 А. Цвет нити белый металлик. Цвет светодиодов красный. | 7.62 | 8.5 | 718.566 | 801.55
LED-DD-100L-10M-12V-Y | Да | шт. |  | 12V, Светодиодная низковольтная гирлянда "Роса" для внутреннего применения, длина 10 метров, 100 светодиодов, расстояние между светодиодами 10 см. Рабочий ток 1 А. Цвет нити белый металлик. Цвет светодиодов желтый. | 7.62 | 8.5 | 718.566 | 801.55
LED-DD-100L-10M-12V-B | Да | шт. |  | 12V, Светодиодная низковольтная гирлянда "Роса" для внутреннего применения, длина 10 метров, 100 светодиодов, расстояние между светодиодами 10 см. Рабочий ток 1 А. Цвет нити белый металлик. Цвет светодиодов синий. | 7.62 | 8.5 | 718.566 | 801.55
LED-DD-100L-10M-12V-G | Да | шт. |  | 12V, Светодиодная низковольтная гирлянда "Роса" для внутреннего применения, длина 10 метров, 100 светодиодов, расстояние между светодиодами 10 см. Рабочий ток 1 А. Цвет нити белый металлик. Цвет светодиодов зеленый. | 7.62 | 8.5 | 718.566 | 801.55
LED-DD-100L-10M-12V-W | Да | шт. |  | 12V, Светодиодная низковольтная гирлянда "Роса" для внутреннего применения, длина 10 метров, 100 светодиодов, расстояние между светодиодами 10 см. Рабочий ток 1 А. Цвет нити белый металлик. Цвет светодиодов белый. | 7.62 | 8.5 | 718.566 | 801.55
LED-DD-100L-10M-12V-WW | Да | шт. |  | 12V, Светодиодная низковольтная гирлянда "Роса" для внутреннего применения, длина 10 метров, 100 светодиодов, расстояние между светодиодами 10 см. Рабочий ток 1 А. Цвет нити белый металлик. Цвет светодиодов теплый белый. | 7.62 | 8.5 | 718.566 | 801.55
LED-DD-100L-10M-12V-P | Да | шт. |  | 12V, Светодиодная низковольтная гирлянда "Роса" для внутреннего применения, длина 10 метров, 100 светодиодов, расстояние между светодиодами 10 см. Рабочий ток 1 А. Цвет нити белый металлик. Цвет светодиодов розовый. | 7.62 | 8.5 | 718.566 | 801.55
LED-DD-100L-10M-12V-M | Да | шт. |  | 12V, Светодиодная низковольтная гирлянда "Роса" для внутреннего применения, длина 10 метров, 100 светодиодов, расстояние между светодиодами 10 см. Рабочий ток 1 А. Цвет нити белый металлик. Цвет светодиодов мультиколор. | 7.62 | 8.5 | 718.566 | 801.55
LED-DD-100L-10M-12V-RGB | Да | шт. |  | 12V, Светодиодная низковольтная гирлянда "Роса" для внутреннего применения, длина 10 метров, 100 светодиодов, расстояние между светодиодами 10 см. Рабочий ток 1 А. Цвет нити белый металлик. Цвет светодиодов RGB. | 10.39 | 11.58 | 979.777 | 1091.994
Гирлянда "РОСА" фиксинг 20 метров
LED-DD-200L-20M-12V-R | Да | шт. |  | 12V, Светодиодная низковольтная гирлянда "Роса" для внутреннего применения, длина 20 метров, 200 светодиодов, расстояние между светодиодами 10 см. Рабочий ток 1 А. Цвет нити белый металлик. Цвет светодиодов красный. | 11.46 | 12.6 | 1080.678 | 1188.18
LED-DD-200L-20M-12V-Y | Да | шт. |  | 12V, Светодиодная низковольтная гирлянда "Роса" для внутреннего применения, длина 20 метров, 200 светодиодов, расстояние между светодиодами 10 см. Рабочий ток 1 А. Цвет нити белый металлик. Цвет светодиодов желтый. | 11.46 | 12.6 | 1080.678 | 1188.18
LED-DD-200L-20M-12V-B | Да | шт. |  | 12V, Светодиодная низковольтная гирлянда "Роса" для внутреннего применения, длина 20 метров, 200 светодиодов, расстояние между светодиодами 10 см. Рабочий ток 1 А. Цвет нити белый металлик. Цвет светодиодов синий. | 11.46 | 12.6 | 1080.678 | 1188.18
LED-DD-200L-20M-12V-G | Да | шт. |  | 12V, Светодиодная низковольтная гирлянда "Роса" для внутреннего применения, длина 20 метров, 200 светодиодов, расстояние между светодиодами 10 см. Рабочий ток 1 А. Цвет нити белый металлик. Цвет светодиодов зеленый. | 11.46 | 12.6 | 1080.678 | 1188.18
LED-DD-200L-20M-12V-W | Да | шт. |  | 12V, Светодиодная низковольтная гирлянда "Роса" для внутреннего применения, длина 20 метров, 200 светодиодов, расстояние между светодиодами 10 см. Рабочий ток 1 А. Цвет нити белый металлик. Цвет светодиодов белый. | 11.46 | 12.6 | 1080.678 | 1188.18
LED-DD-200L-20M-12V-WW | Да | шт. |  | 12V, Светодиодная низковольтная гирлянда "Роса" для внутреннего применения, длина 20 метров, 200 светодиодов, расстояние между светодиодами 10 см. Рабочий ток 1 А. Цвет нити белый металлик. Цвет светодиодов теплый белый. | 11.46 | 12.6 | 1080.678 | 1188.18
LED-DD-200L-20M-12V-P | Да | шт. |  | 12V, Светодиодная низковольтная гирлянда "Роса" для внутреннего применения, длина 20 метров, 200 светодиодов, расстояние между светодиодами 10 см. Рабочий ток 1 А. Цвет нити белый металлик. Цвет светодиодов розовый. | 11.46 | 12.6 | 1080.678 | 1188.18
LED-DD-200L-20M-12V-M | Да | шт. |  | 12V, Светодиодная низковольтная гирлянда "Роса" для внутреннего применения, длина 20 метров, 200 светодиодов, расстояние между светодиодами 10 см. Рабочий ток 1 А. Цвет нити белый металлик. Цвет светодиодов мультиколор. | 11.46 | 12.6 | 1080.678 | 1188.18
LED-DD-200L-20M-12V-RGB | Да | шт. |  | 12V, Светодиодная низковольтная гирлянда "Роса" для внутреннего применения, длина 20 метров, 200 светодиодов, расстояние между светодиодами 10 см. Рабочий ток 1 А. Цвет нити белый металлик. Цвет светодиодов RGB. | 15.43 | 16.98 | 1455.049 | 1601.214
Гирлянда "РОСА" 10 метра с мерцающими светодиодами
LED-DD-100L-10M-12V-W(Flash) | Да | шт. |  | 12V, Светодиодная низковольтная гирлянда "Роса" с мерцающими светодиодами для внутреннего применения, длина 10 метров, 100 светодиодов, расстояние между светодиодами 10 см. Каждый 4-й светодиод мерцает без контроллера. Рабочий ток 1 А. Цвет нити белый металлик. Цвет светодиодов белый. | 11.59 | 12.76 | 1092.937 | 1203.268
LED-DD-100L-10M-12V-WW(Flash) | Да | шт. |  | 12V, Светодиодная низковольтная гирлянда "Роса" с мерцающими светодиодами для внутреннего применения, длина 10 метров, 100 светодиодов, расстояние между светодиодами 10 см. Каждый 4-й светодиод мерцает без контроллера. Рабочий ток 1 А. Цвет нити белый металлик. Цвет светодиодов теплый белый. | 11.59 | 12.76 | 1092.937 | 1203.268
LED-DD-100L-10M-12V-WW (Flash LED cool white) | Да | шт. |  | 12V, Светодиодная низковольтная гирлянда "Роса" с мерцающими холодными белыми светодиодами для внутреннего применения, длина 10 метров, 100 светодиодов, расстояние между светодиодами 10 см. Каждый 4-й светодиод мерцает без контроллера. Рабочий ток 1 А. Цвет нити белый металлик. Цвет светодиодов теплый белый. | 11.59 | 12.76 | 1092.937 | 1203.268
LED-DD-100L-10M-12V-M(Flash) | Да | шт. |  | 12V, Светодиодная низковольтная гирлянда "Роса" с мерцающими светодиодами для внутреннего применения, длина 10 метров, 100 светодиодов, расстояние между светодиодами 10 см. Каждый 4-й светодиод мерцает без контроллера. Рабочий ток 1 А. Цвет нити белый металлик. Цвет светодиодов мультиколор. | 11.59 | 12.76 | 1092.937 | 1203.268
Гирлянда "РОСА" 20 метра с мерцающими светодиодами
LED-DD-200L-20M-12V-W(Flash) | Да | шт. |  | 12V, Светодиодная низковольтная гирлянда "Роса" с мерцающими светодиодами для внутреннего применения, длина 20 метров, 200 светодиодов, расстояние между светодиодами 10 см. Каждый 4-й светодиод мерцает без контроллера. Рабочий ток 1 А. Цвет нити белый металлик. Цвет светодиодов белый. | 13.78 | 14.25 | 1299.454 | 1343.775
LED-DD-200L-20M-12V-WW(Flash) | Да | шт. |  | 12V, Светодиодная низковольтная гирлянда "Роса" с мерцающими светодиодами для внутреннего применения, длина 20 метров, 200 светодиодов, расстояние между светодиодами 10 см. Каждый 4-й светодиод мерцает без контроллера. Рабочий ток 1 А. Цвет нити белый металлик. Цвет светодиодов теплый белый. | 13.78 | 14.25 | 1299.454 | 1343.775
LED-DD-200L-20M-12V-M(Flash) | Да | шт. |  | 12V, Светодиодная низковольтная гирлянда "Роса" с мерцающими светодиодами для внутреннего применения, длина 20 метров, 200 светодиодов, расстояние между светодиодами 10 см. Каждый 4-й светодиод мерцает без контроллера. Рабочий ток 1 А. Цвет нити белый металлик. Цвет светодиодов мультиколор. | 13.78 | 14.25 | 1299.454 | 1343.775
Низковольтный пучок нитей светодиодной гирлянды "РОСА" фиксинг
LED-FLBC-700L-CLUSTER-24V-R | Да | шт. |  | 24V, Низковольтный пучок нитей светодиодной гирлянды "РОСА" постоянного свечения, 28 нитей по 2,5 метра, 700 светодиодов, расстояние между светодиодами 10 см, без влагозащиты IP20, понижающий трансформатор в комплекте. Цвет светодиодов красный | 45.87 | 50.43 | 4325.541 | 4755.549
LED-FLBC-700L-CLUSTER-24V-Y | Да | шт. |  | 24V, Низковольтный пучок нитей светодиодной гирлянды "РОСА" постоянного свечения, 28 нитей по 2,5 метра, 700 светодиодов, расстояние между светодиодами 10 см, без влагозащиты IP20, понижающий трансформатор в комплекте. Цвет светодиодов желтый | 45.87 | 50.43 | 4325.541 | 4755.549
LED-FLBC-700L-CLUSTER-24V-B | Да | шт. |  | 24V, Низковольтный пучок нитей светодиодной гирлянды "РОСА" постоянного свечения, 28 нитей по 2,5 метра, 700 светодиодов, расстояние между светодиодами 10 см, без влагозащиты IP20, понижающий трансформатор в комплекте. Цвет светодиодов синий | 45.87 | 50.43 | 4325.541 | 4755.549
LED-FLBC-700L-CLUSTER-24V-W | Да | шт. |  | 24V, Низковольтный пучок нитей светодиодной гирлянды "РОСА" постоянного свечения, 28 нитей по 2,5 метра, 700 светодиодов, расстояние между светодиодами 10 см, без влагозащиты IP20, понижающий трансформатор в комплекте. Цвет светодиодов белый | 45.87 | 50.43 | 4325.541 | 4755.549
LED-FLBC-700L-CLUSTER-24V-WW | Да | шт. |  | 24V, Низковольтный пучок нитей светодиодной гирлянды "РОСА" постоянного свечения, 28 нитей по 2,5 метра, 700 светодиодов, расстояние между светодиодами 10 см, без влагозащиты IP20, понижающий трансформатор в комплекте. Цвет светодиодов теплый белый | 45.87 | 50.43 | 4325.541 | 4755.549
Низковольтный пучок нитей светодиодной гирлянды "РОСА" флэш
LED-FLBC-700L-CLUSTER-24V-B/FL | Да | шт. |  | 24V, Низковольтный пучок мерцающих нитей светодиодной гирлянды "РОСА", 28 нитей по 2,5 метра, 700 светодиодов, 50 светодиодов с мерцающим эффектом, расстояние между светодиодами 10 см, без влагозащиты IP20, понижающий трансформатор в комплекте. Цвет светодиодов синий | 48.55 | 52.92 | 4578.265 | 4990.356
LED-FLBC-700L-CLUSTER-24V-W/FL | Да | шт. |  | 24V, Низковольтный пучок мерцающих нитей светодиодной гирлянды "РОСА", 28 нитей по 2,5 метра, 700 светодиодов, 50 светодиодов с мерцающим эффектом, расстояние между светодиодами 10 см, без влагозащиты IP20, понижающий трансформатор в комплекте. Цвет светодиодов белый | 48.55 | 52.92 | 4578.265 | 4990.356
LED-FLBC-700L-CLUSTER-24V-WW/FL | Да | шт. |  | 24V, Низковольтный пучок мерцающих нитей светодиодной гирлянды "РОСА", 28 нитей по 2,5 метра, 700 светодиодов, 50 светодиодов с мерцающим эффектом, расстояние между светодиодами 10 см, без влагозащиты IP20, понижающий трансформатор в комплекте. Цвет светодиодов теплый белый | 48.55 | 52.92 | 4578.265 | 4990.356
Низковольтный пучок нитей светодиодной гирлянды "РОСА" фиксинг с бусинками
LED-DD-RPL-360L-3012-6V-PEARL-WW/SL | Да | шт. |  | 6V, Низковольтный пучок нитей светодиодной гирлянды "Роса-Жемчужина", 360 светодиодов, 12 нитей, 30 светодиодов на каждой нити, на нитях расположены бусинки в виде жемчужин, расстояние между светодиодами 10 см, цвет провода серебро, в комплекте с блоком питания. Цвет светодиодов теплый белый | 25.2 | 28.98 | 2376.36 | 2732.814
LED-DD-RPL-360L-3012-6V-PEARL-W/SL | Да | шт. |  | 6V, Низковольтный пучок нитей светодиодной гирлянды "Роса-Жемчужина", 360 светодиодов, 12 нитей, 30 светодиодов на каждой нити, на нитях расположены бусинки в виде жемчужин, расстояние между светодиодами 10 см, цвет провода серебро, в комплекте с блоком питания. Цвет светодиодов холодный белый | 25.2 | 28.98 | 2376.36 | 2732.814
LED-DD-RPL-360L-3012-6V-STAR-W/SL | Да | шт. |  | 6V, Низковольтный пучок нитей светодиодной гирлянды "Роса-Звездочка", 360 светодиодов, 12 нитей, 30 светодиодов на каждой нити, на нитях расположены фигурки в виде звездочек, расстояние между светодиодами 10 см, цвет провода серебро, в комплекте с блоком питания. Цвет светодиодов холодный белый | 25.2 | 28.98 | 2376.36 | 2732.814
LED-DD-RPL-360L-3012-6V-STAR-WW/SL | Да | шт. |  | 6V, Низковольтный пучок нитей светодиодной гирлянды "Роса-Звездочка", 360 светодиодов, 12 нитей, 30 светодиодов на каждой нити, на нитях расположены фигурки в виде звездочек, расстояние между светодиодами 10 см, цвет провода серебро, в комплекте с блоком питания. Цвет светодиодов теплый белый | 25.2 | 28.98 | 2376.36 | 2732.814
LED-DD-RPL-360L-3012-6V-DIAMOND-WW/SL | Да | шт. |  | 6V, Низковольтный пучок нитей светодиодной гирлянды "Роса-Брилиант", 360 светодиодов, 12 нитей, 30 светодиодов на каждой нити, на нитях расположены прозрачные бусинки, расстояние между светодиодами 10 см, цвет провода серебро, в комплекте с блоком питания. Цвет светодиодов теплый белый | 25.2 | 28.98 | 2376.36 | 2732.814
LED-DD-RPL-360L-3012-6V-DIAMOND-W/SL | Да | шт. |  | 6V, Низковольтный пучок нитей светодиодной гирлянды "Роса-Брилиант", 360 светодиодов, 12 нитей, 30 светодиодов на каждой нити, на нитях расположены прозрачные бусинки, расстояние между светодиодами 10 см, цвет провода серебро, в комплекте с блоком питания. Цвет светодиодов холодный белый | 25.2 | 28.98 | 2376.36 | 2732.814
LED-DD-RPL-360L-3012-6V-SMALL-BALL-WW/GL | Да | шт. |  | 6V, Низковольтный пучок нитей светодиодной гирлянды "Роса-Бусинка", 360 светодиодов, 12 нитей, 30 светодиодов на каждой нити, на нитях расположены золотые бусинки, расстояние между светодиодами 10 см, цвет провода серебро, в комплекте с блоком питания. Цвет светодиодов теплый белый | 25.2 | 28.98 | 2376.36 | 2732.814
LED-DD-RPL-360L-3012-6V-SMALL-BALL-W/SL | Да | шт. |  | 6V, Низковольтный пучок нитей светодиодной гирлянды "Роса-Бусинка", 360 светодиодов, 12 нитей, 30 светодиодов на каждой нити, на нитях расположены серебряные бусинки, расстояние между светодиодами 10 см, цвет провода серебро, в комплекте с блоком питания. Цвет светодиодов холодный белый | 25.2 | 28.98 | 2376.36 | 2732.814
Низковольтный пучок нитей светодиодной гирлянды "РОСА - КАСКАД" фиксинг для наружного применения
LED-DD-RPL-300L-2015-2M-12V-WW/G | Да | шт. |  | 12V, Низковольтный пучок нитей "Каскад", 300 двухсторонних светодиодов, длина нитей 2 метра, 15 нитей, 20 светодиодов на каждой нити, каждая нить в пластиковой оболочке темно зелёного цвета. Возможность наружнего использования, IP 44. Цвет светодиодов теплый белый | 22.58 | 26.04 | 2129.294 | 2455.572
Низковольтная светодиодная гирлянда-нить "РОСА" с эффектом текущей воды
LED-DD-600L-20M-12V-W(Rain) | Да | шт. |  | 12V, Низковольтная светодиодная гирлянда-нить "РОСА" с эффектом текущей воды, 20 метров, 600 светодиодов, расстояние между светодиодами 3-4 см, без влагозащиты IP20, понижающий трансформатор (2 А) и контроллер в комплекте. Цвет светодиодов белый. | 52.08 | 56.28 | 4911.144 | 5307.204
LED-DD-600L-20M-12V-WW(Rain) | Да | шт. |  | 12V, Низковольтная светодиодная гирлянда-нить "РОСА" с эффектом текущей воды, 20 метров, 600 светодиодов, расстояние между светодиодами 3-4 см, без влагозащиты IP20, понижающий трансформатор (2 А) и контроллер в комплекте. Цвет светодиодов теплый белый. | 52.08 | 56.28 | 4911.144 | 5307.204
LED-DD-600L-20M-12V-B(Rain) | Да | шт. |  | 12V, Низковольтная светодиодная гирлянда-нить "РОСА" с эффектом текущей воды, 20 метров, 600 светодиодов, расстояние между светодиодами 3-4 см, без влагозащиты IP20, понижающий трансформатор (2 А) и контроллер в комплекте. Цвет светодиодов синий. | 52.08 | 56.28 | 4911.144 | 5307.204
Низковольтный пучок нитей светодиодной гирлянды "РОСА" RGB
LED-FLBC-700L-CLUSTER-24V-RGB | Да | шт. |  | 24V, Низковольтный пучок нитей светодиодной гирлянды "РОСА" постоянного свечения, 28 нитей по 2,5 метра, 700 светодиодов, расстояние между светодиодами 10 см, без влагозащиты IP20, понижающий трансформатор и контроллер в комплекте. Цвет светодиодов RGB | 91.15 | 99.96 | 8595.445 | 9426.228
Низковольтная светодиодная гирлянда "РОСА-МИШУРА"
LED-DD-CLUSTER-600L-3M-12V-W/GD | Да | шт. |  | 12V, Низковольтовая гирлянда "Роса-Мишура", 600 светодиодов, длина 3 метра, цвет провода медный, в комплекте с блоком питания, цвет светодиодов белый | 32.34 | 37.21 | 3049.662 | 3508.903
LED-DD-CLUSTER-600L-3M-12V-W/SL | Да | шт. |  | 12V, Низковольтовая гирлянда "Роса-Мишура", 600 светодиодов, длина 3 метра, цвет провода серебро, в комплекте с блоком питания, цвет светодиодов белый | 32.34 | 37.21 | 3049.662 | 3508.903
LED-DD-CLUSTER-600L-3M-12V-WW/GD | Да | шт. |  | 12V, Низковольтовая гирлянда "Роса-Мишура", 600 светодиодов, длина 3 метра, цвет провода серебро, в комплекте с блоком питания, цвет светодиодов теплый белый | 32.34 | 37.21 | 3049.662 | 3508.903
LED-DD-CLUSTER-600L-3M-12V-WW/SL | Да | шт. |  | 12V, Низковольтовая гирлянда "Роса-Мишура", 600 светодиодов, длина 3 метра, цвет провода серебро, в комплекте с блоком питания, цвет светодиодов теплый белый | 32.34 | 37.21 | 3049.662 | 3508.903
LED-DD-CLUSTER-400L-4M-12V-2in1-WW+RGB | Да | шт. |  | 12V, Низковольтовая гирлянда "Роса-Мишура" с комбинированными светодиодами, 400 светодиодов, длина 4 метра, цвет провода серебро, в комплекте с контроллером. Каждый светодиод с возможностью переключения цветов: теплый белый + RGB. | 33.18 | 37.8 | 3128.874 | 3564.54
Низковольтная светодиодная гирлянда "РОСА-МИШУРА" с мерцающими светодиодами.
LED-DD-CLUSTER-300L-3M-9V-WW/SL (FLASH LED) | Да | шт. |  | 9V, Низковольтовая гирлянда "Роса-Мишура" с мерцающими светодиодами, 300 светодиодов, длина 3 метра, серебряный провод, в комплекте с блоком питания, цвет светодиодов тёплый белый | 25.98 | 29.76 | 2449.914 | 2806.368
Низковольтовая гирлянда "Роса-Мишура-Звезда"
LED-DD-CLUSTER-300L-3M-9V-STAR-WW/SL | Да | шт. |  | 9V, Низковольтовая гирлянда "Роса-Мишура", 300 светодиодов, длина 3 метра, колпачки в форме "Звезды", серебряный провод, в комплекте с блоком питания, цвет светодиодов теплый белый | 21.57 | 24.81 | 2034.051 | 2339.583
LED-DD-CLUSTER-300L-3M-9V-STAR-RGB/SL | Да | шт. |  | 9V, Низковольтовая гирлянда "Роса-Мишура", 300 светодиодов, длина 3 метра, колпачки в форме "Звезды", серебряный провод, в комплекте с блоком питания, цвет светодиодов мультиколор | 36.62 | 41.97 | 3453.266 | 3957.771
Низковольтный декоративный подвесной мини фейерверк
LED-DD-EM-120L-30CM-3V-WW | Да | шт. |  | 3V, Низковольтный декоративный подвесной мини фейерверк, диаметр 30 см, 60 мини лучей, длина луча 15 см, 2 светодиода на луче, в комплекте бокс на 4 батарейки АА с встроенным контроллером 8 режимов, длина провода от бокса до фейерверка 30 см. Цвет светодиодов теплый белый. | 9.73 | 11.16 | 917.539 | 1052.388
LED-DD-TARAXACUM-198L-30CM-3V-WW | Да | шт. |  | 3V, Низковольтный декоративный подвесной мини фейерверк "Одуванчик", 198 светодиодов, диаметр 30 см, 99 мини лучей, каждые три луча соединены вместе, длина луча 15 см, в комплекте бокс на 4 батарейки АА с встроенным контроллером 8 режимов, длина провода от бокса до фейерверка 30 см. Цвет светодиодов теплый белый. | 13.12 | 15.08 | 1237.216 | 1422.044
LED-DD-TARAXACUM-153L-30CM-3V-WW | Да | шт. |  | 3V, Низковольтный декоративный подвесной мини фейерверк "Одуванчик", 153 светодиодов, диаметр 30 см, 51 мини лучей, каждые три луча соединены вместе, длина луча 15 см, в комплекте бокс на 4 батарейки АА с встроенным контроллером 8 режимов, длина провода от бокса до фейерверка 30 см. Цвет светодиодов теплый белый. | 13.12 | 15.08 | 1237.216 | 1422.044

## Новогодние мотивы
ООО “НеоТайп”, г. Москва, ул. 16-я Парковая, д. 30 Телефон/Факс: (499) 461-4505, (495) 983-11-65, (495) 978-4130 E-mail: info@svetenergo.ru
Вернуться к содержанию
Артикул | Новинка | Ед. изм. | Фотография | Характеристики товара | Опт | Розница | Опт | Розница
Светодиодные новогодние мотивы
LED-XM(FR)-2D-CK015-240V-W |  | шт. |  | 220V, Новогодний мотив "Снежинка", размер 61 Х 50 см, потребляемая мощность 12W, IP 44, без контроллера, цвет светодиодов: белый | 32.55 | 36.75 | 3069.465 | 3465.525
LED-XM(FR)-2D-CK015-240V-В |  | шт. |  | 220V, Новогодний мотив "Снежинка", размер 61 Х 50 см, потребляемая мощность 12W, IP 44, без контроллера, цвет светодиодов: синий | 32.03 | 36.23 | 3020.429 | 3416.489
LED-XM(FR)-2D-CK016-240V-W |  | шт. |  | 220V, Новогодний мотив "Снежинка", диаметр 61 см, потребляемая мощность 9,6W, IP 44, без контроллера, цвет светодиодов: белый | 32.55 | 36.75 | 3069.465 | 3465.525
LED-XM(FR)-2D-CK016-240V-B |  | шт. |  | 220V, Новогодний мотив "Снежинка", диаметр 61 см, потребляемая мощность 9,6W, IP 44, без контроллера, цвет светодиодов: синий | 32.03 | 36.23 | 3020.429 | 3416.489
LED-XM(FR)-2D-CK022-240V-W |  | шт. |  | 220V, Новогодний мотив "Снежинка", размер 82 Х 72 см, IP 44, потребляемая мощность 14,4 W, без контроллера, цвет светодиодов: белый | 40.95 | 45.15 | 3861.585 | 4257.645
LED-XM(FR)-2D-CK022-240V-В |  | шт. |  | 220V, Новогодний мотив "Снежинка", размер 82 Х 72 см, IP 44, потребляемая мощность 14,4 W, без контроллера, цвет светодиодов: синий | 39.9 | 44.1 | 3762.57 | 4158.63
LED-XM(FR)-2D-CK020-240V-W |  | шт. |  | 220V, Светодиодный мотив "Звезда", размер 56 Х 54 см, потребляемая мощность 7,2W, IP 44, без контроллера, цвет светодиодов: белый | 23.21 | 25.73 | 2188.703 | 2426.339
LED-XM(FR)-2D-CK020-240V-В |  | шт. |  | 220V, Светодиодный мотив "Звезда", размер 56 Х 54 см, потребляемая мощность 7,2W, IP 44, без контроллера, цвет светодиодов: синий | 22.05 | 24.26 | 2079.315 | 2287.718
LED-XM(FR)-2D-CK020-240V-R |  | шт. |  | 220V, Светодиодный мотив "Звезда", размер 56 Х 54 см, потребляемая мощность 7,2W, IP 44, без контроллера, цвет светодиодов: красный | 21 | 23.1 | 1980.3 | 2178.33
LED-XM(FR)-2D-CK016-240V-W(FlashLED) |  | шт. |  | 220V, Новогодний мотив "Снежинка" c эффектом мерцания, каждый пятый светодиод мерцает, размер 61 Х 51 см, потребляемая мощность 9,6W, IP 44, без контроллера, цвет светодиодов: белый | 39.38 | 43.37 | 3713.534 | 4089.791
LED-XM(FR)-2D-CK016-240V-В(FlashLED) |  | шт. |  | 220V, Новогодний мотив "Снежинка" c эффектом мерцания, каждый пятый светодиод мерцает, размер 61 Х 51 см, потребляемая мощность 9,6W, IP 44, без контроллера, цвет светодиодов: синий | 37.8 | 42 | 3564.54 | 3960.6
LED-XM(FR)-2D-CK015-W-240V-30"(FlashLED) |  | шт. |  | 240V, Новогодний мотив "Снежинка", диаметр 61 см, каждый пятый светодиод мерцает, IP 44, потребляемая мощность 16,8 W, без контроллера, цвет светодиодов: белый | 39.38 | 43.37 | 3713.534 | 4089.791
LED-XM(FR)-2D-CK015-B-240V-30"(FlashLED) |  | шт. |  | 240V, Новогодний мотив "Снежинка", диаметр 77 см, каждый пятый светодиод мерцает, IP 44, потребляемая мощность 16,8 W, без контроллера, цвет светодиодов: синий | 0 | 35.7 | 0 | 3366.51
LED-XM(FR)-2D-CK006-W-240V-30"(FlashLED) |  | шт. |  | 240V, Новогодний мотив "Снежинка", размер 78Х77 см, каждый пятый светодиод мерцает, IP 44, потребляемая мощность 16,8 W, без контроллера, цвет светодиодов: белый | 48.51 | 53.55 | 4574.493 | 5049.765
LED-XM(FR)-2D-CK006-B-240V-30"(FlashLED) |  | шт. |  | 240V, Новогодний мотив "Снежинка", размер 78Х77 см, каждый пятый светодиод мерцает, IP 44, потребляемая мощность 16,8 W, без контроллера, цвет светодиодов: синий | 47.46 | 52.5 | 4475.478 | 4950.75
LED-XM-2D-0064-240V-B |  | шт. |  | 220V, Новогодний мотив "Снежинка", размер 95 Х 83 см, IP 44, потребляемая мощность 19,2 W, без контроллера, цвет светодиодов: синий | 0 | 51.42 | 0 | 4848.906
LED-XM-2D-0064-240V-W |  | шт. |  | 220V, Новогодний мотив "Снежинка", размер 95 Х 83 см, IP 44, потребляемая мощность 19,2 W, без контроллера, цвет светодиодов: белый | 72.03 | 80.85 | 6792.429 | 7624.155
LED-XM-2D-0065-240V-W/B |  | шт. |  | 220V, Новогодний мотив "Снежинка" двухцветный c эффектом мигания, размер 65 Х 57 см, потребляемая мощность 19W, IP 44, с контроллером, цвет: бело-синий | 48.51 | 53.55 | 4574.493 | 5049.765
LED-XM-2D-0033-240V-R/Y |  | шт. |  | 220V, Новогодний мотив "Колокольчики" двухцветный, размер 61,5 Х 42 см, IP 44, потребляемая мощность 7,2 W, без контроллера, цвет: красно-жёлтый | 26.99 | 29.4 | 2545.157 | 2772.42
Светодиодные мотивы с опорой
LED-STAR-240V-R/W |  | шт. |  | 240V, Светодиодный мотив с опорой "ЗВЕЗДА", размер: 1,5 х 0,52 метра, потребляемая мощность 13,44 W, без контроллера, цвет линий: белый, цвет звёзы: красный. | 56.18 | 61.95 | 5297.774 | 5841.885
LED-2STAR-240V-Y/R |  | шт. |  | 240V, Светодиодный мотив с опорой "ДВЕ ЗВЕЗДЫ", размер: 1,5 х 0,62 метра, потребляемая мощность 14,4 W, без контроллера, цвет линий: жёлтый, цвет звёзд: красный. | 73.5 | 80.85 | 6931.05 | 7624.155
LED-3STAR-240V-R/B/R |  | шт. |  | 240V, Светодиодный мотив с опорой "ТРИ ЗВЕЗДЫ", размер: 1,5 х 0,67 метра, потребляемая мощность 17,28 W, без контроллера, цвет: нижняя звезда - красная, средняя звезда - синяя, верхняя звезда - красная. | 94.5 | 103.95 | 8911.35 | 9802.485
LED-3STAR-240V-R/B/W |  | шт. |  | 240V, Светодиодный мотив с опорой "ТРИ ЗВЕЗДЫ", размер: 1,5 х 0,67 метра, потребляемая мощность 17,28 W, без контроллера, цвет: нижняя звезда - красная, средняя звезда - синяя, верхняя звезда - белая. | 94.5 | 103.95 | 8911.35 | 9802.485
LED-ARCH-5PCS-METOR-240V-R |  | шт. |  | 240V, Светодиодный мотив с опорой "ПЯТЬ ЗВЁЗД", размер 1,5 х 0,67 метра, потребляемая мощность 15,12 W, без контроллера, цвет звёзд: красный | 97.13 | 105 | 9159.359 | 9901.5

## Оптоволоконные комплекты
ООО “НеоТайп”, г. Москва, ул. 16-я Парковая, д. 30 Телефон/Факс: (499) 461-4505, (495) 983-11-65, (495) 978-4130 E-mail: info@svetenergo.ru
Вернуться к содержанию
Артикул | Новинка | Ед. изм. | Фотография | Характеристики товара | Опт | Розница | Опт | Розница
ОПТОВОЛОКОННЫЕ КОМПЛЕКТЫ (Fiber Optic) "ЗВЁЗДНОЕ НЕБО"
FRP-011-240V |  | шт. |  | 240V, Комплект "Звездное небо", LED MINI, светодиодный рассеиватель света, потребляемая мощность 16W, размер рассеивателя мм, вес кг, пучок 155 нитей сечения 0,75мм, длина нитей 2,0 метра, многоцветный. Пульт управления в комплекте | 141.75 | 178.5 | 13367.025 | 16832.55
FRP-012-240V |  | шт. |  | 240V, Комплект "Звездное небо", LED MINI, светодиодный рассеиватель света, потребляемая мощность 16W, размер рассеивателя мм, вес кг, пучок 100 нитей сечения 0,75мм разделены на на пучки, 25 нитей в каждом пучке длиной 2,3,4,5 метров, многоцветный. Пульт управления в комплекте | 141.75 | 178.5 | 13367.025 | 16832.55

## Светодиодные ленты
ООО “НеоТайп”, г. Москва, ул. 16-я Парковая, д. 30 Телефон/Факс: (499) 461-4505, (495) 983-11-65, (495) 978-4130 E-mail: info@svetenergo.ru
Вернуться к содержанию
Артикул | Новинка | Ед. изм. | Фотография | Характеристики товара | Опт | Розница | Опт | Розница
Гибкая светодиодная лента для подсветки объёмных букв
FLF-99-1M-12V-R |  | шт. |  | 12 V, Гибкая светодиодная лента 1Х 7,6Х12 мм, 1 канал, потребляемая мощность 7,92 W/M, модуль 1 м, 99 диодов на метре, кратность резки каждые 3 светодиода, светоотдача 186,3 Lm, IP 65. Цвет красный | 8.09 | 8.82 | 762.887 | 831.726
FLF-99-1M-12V-А |  | шт. |  | 12 V, Гибкая светодиодная лента 1Х7,6Х12 мм, 1 канал, потребляемая мощность 7,92 W/M, модуль 1 м, 99 диодов на метре, кратность резки каждые 3 светодиода, светоотдача 210,6 Lm, IP 65. Цвет янтарный | 8.09 | 8.82 | 762.887 | 831.726
FLF-99-1M-12V-Y |  | шт. |  | 12 V, Гибкая светодиодная лента 1Х7,6Х12 мм, 1 канал, потребляемая мощность 7,92 W/M, модуль 1 м, 99 диодов на метре, кратность резки каждые 3 светодиода, светоотдача 210,6 Lm, IP 65. Цвет желтый | 8.09 | 8.82 | 762.887 | 831.726
FLF-99-1M-12V-B |  | шт. |  | 12 V, Гибкая светодиодная лента 1Х7,6Х12 мм, 1 канал, потребляемая мощность 7,92 W/M, модуль 1 м, 99 диодов на метре, кратность резки каждые 3 светодиода, светоотдача 440 Lm, IP 65. Цвет синий | 8.09 | 8.82 | 762.887 | 831.726
FLF-99-1M-12V-G |  | шт. |  | 12 V, Гибкая светодиодная лента 1Х7,6Х12 мм, 1 канал, потребляемая мощность 7,92 W/M, модуль 1 м, 99 диодов на метре, кратность резки каждые 3 светодиода, светоотдача 369 Lm, IP 65. Цвет зеленый | 8.09 | 8.82 | 762.887 | 831.726
FLF-99-1M-12V-W |  | шт. |  | 12 V, Гибкая светодиодная лента 1Х7,6Х12 мм, 1 канал, потребляемая мощность 7,92 W/M, модуль 1 м, 99 диодов на метре, кратность резки каждые 3 светодиода, светоотдача 1040,7 Lm, IP 65. Цвет белый | 8.09 | 8.82 | 762.887 | 831.726
FLF-99-1M-12V-WW | Да | шт. |  | 12 V, Гибкая светодиодная лента 1Х7,6Х12 мм, 1 канал, потребляемая мощность 7,92 W/M, модуль 1 м, 99 диодов на метре, кратность резки каждые 3 светодиода, светоотдача 1040,7 Lm, IP 65. Цвет: тёплый белый | 8.09 | 8.82 | 762.887 | 831.726
J25-FLF-99 |  | шт. |  | Трансформатор для FLF-99 220V/12V, 105W | 28.67 | 31.5 | 2703.581 | 2970.45
1A POWER SUPPLY |  | шт. |  | Блок питания для FLF-99 220V/12V, 12W | 10.92 | 12.08 | 1029.756 | 1139.144
Светодиодные линейки в пластиковом коробе
LL-6*9-30CM-12V-W |  | шт. |  | 12V, Светодиодная линейка в прозрачном пластиковом коробе 6х9 мм для внутреннего применения, длина 30 см, потребляемая мощность 1,92 W, возможность последовательного соединения. Цвет светодиодов: белый. | 1.58 | 1.68 | 148.994 | 158.424
LL-6*9-30CM-12V-В |  | шт. |  | 12V, Светодиодная линейка в пластиковом коробе 6х9 мм для внутреннего применения, длина 30 см, потребляемая мощность 1,92 W, возможность последовательного соединения. Цвет светодиодов: синий. | 1.58 | 1.68 | 148.994 | 158.424
LL-6*9-30CM-12V-R |  | шт. |  | 12V, Светодиодная линейка в пластиковом коробе 6х9 мм для внутреннего применения, длина 30 см, потребляемая мощность 1,92 W, возможность последовательного соединения. Цвет светодиодов: красный. | 1.58 | 1.68 | 148.994 | 158.424
LL-6*9-30CM-12V-Y |  | шт. |  | 12V, Светодиодная линейка в пластиковом коробе 6х9 мм для внутреннего применения, длина 30 см, потребляемая мощность 1,92 W, возможность последовательного соединения. Цвет светодиодов: жёлтый. | 1.58 | 1.68 | 148.994 | 158.424
LL-6*9-48CM-12V-W |  | шт. |  | 12V, Светодиодная линейка в пластиковом коробе 6х9 мм для внутреннего применения, длина 48 см, потребляемая мощность 3,08 W, возможность последовательного соединения. Цвет светодиодов: белый. | 2 | 2.1 | 188.6 | 198.03
LL-6*9-48CM-12V-В |  | шт. |  | 12V, Светодиодная линейка в пластиковом коробе 6х9 мм для внутреннего применения, длина 48 см, потребляемая мощность 3,08 W, возможность последовательного соединения. Цвет светодиодов: синий. | 2 | 2.1 | 188.6 | 198.03
LL-6*9-48CM-12V-R |  | шт. |  | 12V, Светодиодная линейка в пластиковом коробе 6х9 мм для внутреннего применения, длина 48 см, потребляемая мощность 3,08 W, возможность последовательного соединения. Цвет светодиодов: красный. | 2 | 2.1 | 188.6 | 198.03
LL-6*9-48CM-12V-Y |  | шт. |  | 12V, Светодиодная линейка в пластиковом коробе 6х9 мм для внутреннего применения, длина 48 см, потребляемая мощность 3,08 W, возможность последовательного соединения. Цвет светодиодов: жёлтый. | 2 | 2.1 | 188.6 | 198.03
EXTENSION CORD |  | шт. |  | Соединительный коннектор для светодиодной линейки в пластиковом коробе LL-6*9-30/48CM | 2.52 | 3.05 | 237.636 | 287.615
Светодиодная лента (Риббон Флекс2) для внутреннего применения, 24V
LBLU(FX)-H-SMD3528-W-14,5-24V-10*286-R |  | м. |  | 24V, Светодиодная лента Ribbon FLEX II (SMD3528 Тор LED), расстояние между светодиодами 14мм, кратность резки 140мм, угол рассеивания 120 градусов, потребляемая мощность 6,72 W на 1 метр, светоотдача 42Lm. Цвет светодиодов: красный | 0.76 | 0.84 | 71.668 | 79.212
LBLU(FX)-H-SMD3528-W-14,5-24V-10*286-Y |  | м. |  | 24V, Светодиодная лента Ribbon FLEX II (SMD3528 Тор LED), расстояние между светодиодами 14мм, кратность резки 140мм, угол рассеивания 120 градусов, потребляемая мощность 6,72 W на 1 метр, светоотдача 52Lm. Цвет светодиодов: жёлтый | 0.76 | 0.84 | 71.668 | 79.212
LBLU(FX)-H-SMD3528-W-14,5-24V-10*286-В |  | м. |  | 24V, Светодиодная лента Ribbon FLEX II (SMD3528 Тор LED), расстояние между светодиодами 14мм, кратность резки 140мм, угол рассеивания 120 градусов, потребляемая мощность 6,72 W на 1 метр, светоотдача 22Lm. Цвет светодиодов: синий | 0.76 | 0.84 | 71.668 | 79.212
LBLU(FX)-H-SMD3528-W-14,5-24V-10*286-W |  | м. |  | 24V, Светодиодная лента Ribbon FLEX II (SMD3528 Тор LED), расстояние между светодиодами 14мм, кратность резки 140мм, угол рассеивания 120 градусов, потребляемая мощность 6,72 W на 1 метр, светоотдача 120Lm. Цвет светодиодов: белый | 0.76 | 0.84 | 71.668 | 79.212
2А/24V Power supply |  | шт. |  | Блок питания 240V/24V, максимальная мощность 48 W, рабочий ток 2А, без влагозащиты | 16.8 | 19.95 | 1584.24 | 1881.285
Светодиодная лента (Риббон Флекс2) для внутреннего применения, 12V
FCB-3528-60L-5M-12V-R |  | м. |  | 12V, Светодиодная лента Ribbon FLEX (3528 SMD LED), кратность резки 50мм (каждые 3 светодиода), габарит 50х12х2,2мм, бухта 5 метров (300 светодиодов), потребляемая мощность 4W/М. Цвет светодиодов: красный | 0.76 | 0.84 | 71.668 | 79.212
FCB-3528-60L-5M-12V-Y |  | м. |  | 12V, Светодиодная лента Ribbon FLEX (3528 SMD LED), кратность резки 50мм (каждые 3 светодиода), габарит 50х12х2,2мм, бухта 5 метров (300 светодиодов), потребляемая мощность 4W/М. Цвет светодиодов: жёлтый | 0.76 | 0.84 | 71.668 | 79.212
FCB-3528-60L-5M-12V-B |  | м. |  | 12V, Светодиодная лента Ribbon FLEX (3528 SMD LED), кратность резки 50мм (каждые 3 светодиода), габарит 50х12х2,2мм, бухта 5 метров (300 светодиодов), потребляемая мощность 4W/М. Цвет светодиодов: синий | 0.76 | 0.84 | 71.668 | 79.212
FCB-3528-60L-5M-12V-G |  | м. |  | 12V, Светодиодная лента Ribbon FLEX (3528 SMD LED), кратность резки 50мм (каждые 3 светодиода), габарит 50х12х2,2мм, бухта 5 метров (300 светодиодов), потребляемая мощность 4W/М. Цвет светодиодов: зелёный | 0.76 | 0.84 | 71.668 | 79.212
FCB-3528-60L-5M-12V-W |  | м. |  | 12V, Светодиодная лента Ribbon FLEX (3528 SMD LED), кратность резки 50мм (каждые 3 светодиода), габарит 50х12х2,2мм, бухта 5 метров (300 светодиодов), потребляемая мощность 4W/М. Цвет светодиодов: белый | 0.76 | 0.84 | 71.668 | 79.212
FPCW-SMD3528-5M-60L-12V-W |  | м. |  | 12V, Светодиодная лента (3528 SMD LED), 60 светодиодов на 1 метре, кратность резки каждые 3 светодиода, бухта 5 метров, угол рассеивания 120º, IP 44. Цвет: холодный белый | 0.76 | 0.84 | 71.668 | 79.212
FCB-3528-60L-5M-12V-WW |  | м. |  | 12V, Светодиодная лента Ribbon FLEX (3528 SMD LED), кратность резки 50мм (каждые 3 светодиода), габарит 50х12х2,2мм, бухта 5 метров (300 светодиодов), потребляемая мощность 4W/М. Цвет светодиодов: тёплый белый | 0.76 | 0.84 | 71.668 | 79.212
FPCW-SMD3528-5M-60L-12V-WW |  | м. |  | 12V, Светодиодная лента (3528 SMD LED), 60 светодиодов на 1 метре, кратность резки каждые 3 светодиода, бухта 5 метров, угол рассеивания 120º, IP 44. Цвет: тёплый белый | 0.76 | 0.84 | 71.668 | 79.212
FPCW-SMD3528-5M-60L-12V-Y |  | м. |  | 12V, Светодиодная лента (3528 SMD LED), 60 светодиодов на 1 метре, кратность резки каждые 3 светодиода, бухта 5 метров, угол рассеивания 120º, IP 44. Цвет: жёлтый | 0.76 | 0.84 | 71.668 | 79.212
FPCW-SMD3528-5M-60L-12V-B |  | м. |  | 12V, Светодиодная лента (3528 SMD LED), 60 светодиодов на 1 метре, кратность резки каждые 3 светодиода, бухта 5 метров, угол рассеивания 120º, IP 44. Цвет: синий | 0.76 | 0.84 | 71.668 | 79.212
FPCW-SMD3528-5M-60L-12V-R |  | м. |  | 12V, Светодиодная лента (3528 SMD LED), 60 светодиодов на 1 метре, кратность резки каждые 3 светодиода, бухта 5 метров, угол рассеивания 120º, IP 44. Цвет: красный | 0.76 | 0.84 | 71.668 | 79.212
Светодиодная лента Риббон флекс2 (влагозащищенная)
FPCW-SMD3528-5M-60L-12V-WP-R |  | м. |  | 12V, Светодиодная лента Ribbon FLEX-WP (3528 SMD LED), влагозащищённая, кратность резки 50мм (каждые 3 светодиода), габарит 50х12х2,2мм, бухта 5 метров (300 светодиодов), потребляемая мощность 4W/М. Цвет светодиодов: красный | 1.39 | 1.52 | 131.077 | 143.336
FPCW-SMD3528-5M-60L-12V-WP-W |  | м. |  | 12V, Светодиодная лента Ribbon FLEX-WP (3528 SMD LED), влагозащищённая, кратность резки 50мм (каждые 3 светодиода), габарит 50х12х2,2мм, бухта 5 метров (300 светодиодов), потребляемая мощность 4W/М. Цвет светодиодов: белый | 1.39 | 1.52 | 131.077 | 143.336
FCB-3528-60L-5M-12V-WP-Y |  | м. |  | 12V, Светодиодная лента Ribbon FLEX-WP (3825 SMD LED), влагозащищённая, кратность резки 50мм (каждые 3 светодиода), габарит 50х12х2,2мм, бухта 5 метров (300 светодиодов), потребляемая мощность 4W/М. Цвет светодиодов: жёлтый | 1.39 | 1.52 | 131.077 | 143.336
FCB-3528-60L-5M-12V-WP-B |  | м. |  | 12V, Светодиодная лента Ribbon FLEX-WP (3825 SMD LED), влагозащищённая, кратность резки 50мм (каждые 3 светодиода), габарит 50х12х2,2мм, бухта 5 метров (300 светодиодов), потребляемая мощность 4W/М. Цвет светодиодов: синий | 1.39 | 1.52 | 131.077 | 143.336
FCB-3528-60L-5M-12V-WP-G |  | м. |  | 12V, Светодиодная лента Ribbon FLEX-WP (3825 SMD LED), влагозащищённая, кратность резки 50мм (каждые 3 светодиода), габарит 50х12х2,2мм, бухта 5 метров (300 светодиодов), потребляемая мощность 4W/М. Цвет светодиодов: зелёный | 1.39 | 1.52 | 131.077 | 143.336
FCB-3528-60L-5M-12V-WP-W |  | м. |  | 12V, Светодиодная лента Ribbon FLEX-WP (3825 SMD LED), влагозащищённая, кратность резки 50мм (каждые 3 светодиода), габарит 50х12х2,2мм, бухта 5 метров (300 светодиодов), потребляемая мощность 4W/М. Цвет светодиодов: белый | 1.39 | 1.52 | 131.077 | 143.336
Male+FemaleConnector |  | шт. |  | Соединяющий коннектор для FCB-3528 | 2 | 2.42 | 188.6 | 228.206
Светодиодная лента с мощными светодиодами
FPCW-SMD5050-1M-60L-24V-W |  | м. |  | 24V, Светодиодная лента SMD5050 LED, влагозащищённая, 60 светодиодов на 1 метре, бухта 5 метров (300 светодиодов), потребляемая мощность 12 W/М, IP 44. Цвет светодиодов: белый | 4.1 | 4.41 | 386.63 | 415.863
FPCW-SMD5050-1M-60L-24V-WW |  | м. |  | 24V, Светодиодная лента SMD5050 LED, влагозащищённая, 60 светодиодов на 1 метре, бухта 5 метров (300 светодиодов), потребляемая мощность 12 W/М, IP 44. Цвет светодиодов: тёплый белый | 4.1 | 4.41 | 386.63 | 415.863
J32 |  | шт. |  | Трансформатор понижающий 240V/24V, рабочий ток 5А, расчитан на потребляемую мощность 60W, IP 44 | 24.15 | 26.25 | 2277.345 | 2475.375
Светодиодная лента, высокого напряжения, влагозащищённая
LT-FCB-2W-3528-60L-100M-240V-W |  | м. |  | 240V, Светодиодная лента SMD 3528 LED с повышенной степенью влагозащиты IP 67, 60 светодиодов на 1 метре, расстояние между светодиодами 1,67 см, габарит 6 х 9 мм, потребляемая мощность 2,4W/М, кратность резки 1 метр. Бухта 100 метров. Цвет светодиодов ровный белый | 2 | 2.21 | 188.6 | 208.403
LT-FCB-2W-3528-60L-100M-240V-WW |  | м. |  | 240V, Светодиодная лента SMD 3528 LED с повышенной степенью влагозащиты IP 67, 60 светодиодов на 1 метре, расстояние между светодиодами 1,67 см, габарит 6 х 9 мм, потребляемая мощность 2,4W/М, кратность резки 1 метр. Бухта 100 метров. Цвет светодиодов тёплый белый | 2 | 2.21 | 188.6 | 208.403
LТ-FCB-2W-3528-CA(1,6A) | да | шт. |  | Комплект подключения для высоковольтной ленты LТ-FCB-2W-3528 | 5.67 | 6.51 | 534.681 | 613.893
Светодиодная лента с мощными светодиодами, высокого напряжения, влагозащищённая
LT-FCB-2W-5050-60L-100M-240V-W | Да | м. |  | 240V, Светодиодная лента с мощными светодиодами SMD 5050 LED с повышенной степенью влагозащиты IP 67, 60 светодиодов на 1 метре, расстояние между светодиодами 1,67 см, габарит 8 х 14 мм, кратность резки 1 метр. Бухта 100 метров. Цвет светодиодов ровный белый | 3.68 | 4.1 | 347.024 | 386.63
LT-FCB-2W-5050-60L-100M-240V-WW | Да | м. |  | 240V, Светодиодная лента с мощными светодиодами SMD 5050 LED с повышенной степенью влагозащиты IP 67, 60 светодиодов на 1 метре, расстояние между светодиодами 1,67 см, габарит 8 х 14 мм, кратность резки 1 метр. Бухта 100 метров. Цвет светодиодов тёплый белый | 3.68 | 4.1 | 347.024 | 386.63
LТ-FCB-2W-5050-CA(4A) | Да | шт. |  | Комплект подключения для высоковольтной ленты LТ-FCB-2W-5050 | 7.88 | 9.14 | 743.084 | 861.902
TL-FCB-2W-5050-60L-50M-220V-W | Да | м. |  | 240V, Светодиодная лента с мощными светодиодами SMD 5050 LED с повышенной степенью влагозащиты IP 67, 60 светодиодов на 1 метре, расстояние между светодиодами 1,67 см, габарит 5 х 14 мм, кратность резки 1 метр. Бухта 50 метров. Цвет светодиодов ровный белый | 3.68 | 4.1 | 347.024 | 386.63
TL-FCB-2W-5050-60L-50M-220V-WW | Да | м. |  | 240V, Светодиодная лента с мощными светодиодами SMD 5050 LED с повышенной степенью влагозащиты IP 67, 60 светодиодов на 1 метре, расстояние между светодиодами 1,67 см, габарит 5 х 14 мм, кратность резки 1 метр. Бухта 50 метров. Цвет светодиодов тёплый белый | 3.68 | 4.1 | 347.024 | 386.63
TL-FCB-2W-5050-CA(4A) | да | шт. |  | Комплект подключения для высоковольтной ленты TL-FCB-2W-5050 | 7.88 | 9.14 | 743.084 | 861.902
TL-FCB-WF-5050RGB-68L-100M-240V | Да | м. |  | 240V, Светодиодная лента с мощными RGB светодиодами SMD 5050 LED с повышенной степенью влагозащиты IP 68, 68 светодиодов на 1 метре, расстояние между светодиодами 1 см, габарит 8 х 16 мм, кратность резки 1 метр. Потребляемая мощность 16,4 W. Бухта 100 метров. Возможность изменения цвета. | 5.99 | 6.51 | 564.857 | 613.893
SL-410E2A3F-220V | Да | шт. |  | 220V, 2A, Контроллер для влагозащищённой высоковольтной светодиодной ленты TL-FCB-WF-5050 RGB | 9.66 | 11.13 | 910.938 | 1049.559
SRC-181-220V | Да | шт. |  | 220V, 10A, Контроллер для влагозащищённой высоковольтной светодиодной ленты TL-FCB-WF-5050 RGB | 105 | 115.5 | 9901.5 | 10891.65
Whole-set-accessaries | Да | шт. |  | Аксессуары для влагозащищённой высоковольтной светодиодной ленты TL-FCB-WF-5050 RGB | 3.36 | 4.1 | 316.848 | 386.63
TL-FCB-2W-5050-CA(4A) | Да | шт. |  | Комплект подключения для высоковольтной ленты TL-FCB-2W-5050 | 7.88 | 9.14 | 743.084 | 861.902
END CAP-TL-FCB-WF-5050 | Да | шт. |  | Заглушка для высоковольтной светодиодной ленты | 0.87 | 1.05 | 82.041 | 99.015
Светодиодная лента Риббон флекс1 RGB
FPCW-5050-30L-5M-12V-RGB |  | м. |  | 12V, Светодиодная лента Ribbon FLEX I (SUPER BRIGHT SMD 3-IN-1 RGB), 30 светодиодов на 1 метре, расстояние между светодиодами 33мм, габариты 500х10х2,5мм, потребляемая мощность 6,0 W/M, бухта 5 метров, влагозащищённая. | 3.47 | 3.78 | 327.221 | 356.454
FPCW-5050-60L-5M-12V-RGB |  | м. |  | 12V, Светодиодная лента Ribbon FLEX I (SUPER BRIGHT SMD 3-IN-1 RGB), 60 светодиодов на 1 метре, расстояние между светодиодами 16мм, габариты 500х10х2,5мм, потребляемая мощность 12,0 W/M, бухта 5 метров, влагозащищённая. | 5.78 | 6.3 | 545.054 | 594.09
FCB-SMD6050-20-24V-14*505-RGB |  | м. |  | 24V, Светодиодная лента Ribbon FLEX I (SUPER BRIGHT SMD 3-IN-1 RGB), 50 светодиодов на 1 метре, расстояние между светодиодами 20мм, кратность резки 10 см, угол рассеивания 120 градусов, габариты 100х14х12,8мм, потребляемая мощность 14,4W/M, бухта 25 метров. | 5.78 | 6.3 | 545.054 | 594.09
SRC-181-24V |  | шт. |  | Контроллер для FCB-SMD6050-20-24V-14*505-RGB, 240V | 105 | 105 | 9901.5 | 9901.5
SRC-181-12V |  | шт. |  | Контроллер для FCB-SMD5050-12V-RGB-WP | 105 | 105 | 9901.5 | 9901.5
SDL-109P-SP-240/24V |  | шт. |  | Блок питания для SRC-181-24V и FCB-SMD6050-20-24V-14*505-RGB, 240V / 24V | 63 | 68.25 | 5940.9 | 6435.975
SDL-109P-SP-240/12V |  | шт. |  | Блок питания для SRC-181-12V и FCB-SMD5050-12V-RGB-WP, 240V / 12V | 63 | 68.25 | 5940.9 | 6435.975
Controller model: 90603 |  | шт. |  | 12V, Контроллер для влагозащищённой светодиодной ленты SMD5050 RGB, с пультом управления | 17.85 | 19.95 | 1683.255 | 1881.285
Светодиодная лента Ледченнел флекс
LBLU(FX)-V-60-12V-Y |  | м. |  | 12V, Светодиодная лента для подсветки объемных букв торцевого свечения, светодиоды Super Bhight LED диаметр 5 мм, потребляемая мощность 6,4W на 1 метр, бухта 18,28 метров, 1440 светодиодов в бухте, кратность резки 3 диода. Цвет: жёлтый | 0.84 | 0.95 | 79.212 | 89.585
LBLU(FX)-V-60-12V-B |  | м. |  | 12V, Светодиодная лента для подсветки объемных букв торцевого свечения, светодиоды Super Bhight LED диаметр 5 мм, потребляемая мощность 6,4W на 1 метр, бухта 18,28 метров, 1440 светодиодов в бухте, кратность резки 3 диода. Цвет: синий | 1.26 | 1.47 | 118.818 | 138.621

## Блоки питания
ООО “НеоТайп”, г. Москва, ул. 16-я Парковая, д. 30 Телефон/Факс: (499) 461-4505, (495) 983-11-65, (495) 978-4130 E-mail: info@svetenergo.ru
Вернуться к содержанию
Артикул | Новинка | Ед. изм. | Фотография | Характеристики товара | Опт | Розница | Опт | Розница
Понижающие блоки питания 220V/12V (влагозащищённые)
GPS-V-12030 |  | шт. |  | 220V/12V, Понижающий блок питания, исходящее напряжение 12V±0,5V, исходящий максимальный рабочий ток 2,5А, максимальная мощность 30W. Влагозашита IP67. | 7.14 | 7.88 | 673.302 | 743.084
GPS-V-12060 |  | шт. |  | 220V/12V, Понижающий блок питания, исходящее напряжение 12V±0,5V, исходящий максимальный рабочий ток 5А, максимальная мощность 60W. Влагозашита IP67. | 14.28 | 15.75 | 1346.604 | 1485.225
GPS-V-12100 |  | шт. |  | 220V/12V, Понижающий блок питания, исходящее напряжение 12V±0,5V, исходящий максимальный рабочий ток 8,33А, максимальная мощность 100W. Влагозашита IP67 | 21 | 23.1 | 1980.3 | 2178.33
GPS-V-12150 |  | шт. |  | 220V/12V, Понижающий блок питания, исходящее напряжение 12V±0,5V, исходящий максимальный рабочий ток 12,5А, максимальная мощность 150W. Влагозашита IP67 | 29.72 | 33.08 | 2802.596 | 3119.444
GPS-V-12200 |  | шт. |  | 220V/12V, Понижающий блок питания, исходящее напряжение 12V±0,5V, исходящий максимальный рабочий ток 16,67А, максимальная мощность 200W. Влагозашита IP67 | 39.9 | 42 | 3762.57 | 3960.6
Понижающие блоки питания 220V/12V (без влагозащиты)
GPS-V-N12036 |  | шт. |  | 220V/12V, Понижающий блок питания, исходящее напряжение 12V±0,5V, исходящий максимальный рабочий ток 2,5А, максимальная мощность 30W. Влагозашита IP20 | 6.83 | 7.35 | 644.069 | 693.105
GPS-V-N12060 |  | шт. |  | 220V/12V, Понижающий блок питания, исходящее напряжение 12V±0,5V, исходящий максимальный рабочий ток 5А, максимальная мощность 60W. Влагозашита IP20 | 7.35 | 8.09 | 693.105 | 762.887
GPS-V-N12100 |  | шт. |  | 220V/12V, Понижающий блок питания, исходящее напряжение 12V±0,5V, исходящий максимальный рабочий ток 8,33А, максимальная мощность 100W. Влагозашита IP20 | 12.18 | 13.34 | 1148.574 | 1257.962
Понижающие блоки питания 220V/24V (влагозащищённые)
GPS-V-24060 |  | шт. |  | 220V/24V, Понижающий блок питания, исходящее напряжение 24V±0,5V, исходящий максимальный рабочий ток 1,67А, максимальная мощность 60W. Влагозашита IP67 | 14.28 | 15.75 | 1346.604 | 1485.225
GPS-V-24100 |  | шт. |  | 220V/24V, Понижающий блок питания, исходящее напряжение 24V±0,5V, исходящий максимальный рабочий ток 4,17А, максимальная мощность 100W. Влагозашита IP67 | 21 | 23.1 | 1980.3 | 2178.33
GPS-V-24150 |  | шт. |  | 220V/24V, Понижающий блок питания, исходящее напряжение 24V±0,5V, исходящий максимальный рабочий ток 6,25А, максимальная мощность 150W. Влагозашита IP67 | 29.72 | 33.08 | 2802.596 | 3119.444
GPS-V-24200 |  | шт. |  | 220V/24V, Понижающий блок питания, исходящее напряжение 24V±0,5V, исходящий максимальный рабочий ток 8,33А, максимальная мощность 200W. Влагозашита IP67 | 39.9 | 42 | 3762.57 | 3960.6
Понижающие блоки питания 220V/24V (без влагозащиты)
GPS-V-N24060 |  | шт. |  | 220V/24V, Понижающий блок питания, исходящее напряжение 24V±0,5V, исходящий максимальный рабочий ток 1,67А, максимальная мощность 60W. Влагозашита IP20 | 7.35 | 8.09 | 693.105 | 762.887
GPS-V-N24100 |  | шт. |  | 220V/24V, Понижающий блок питания, исходящее напряжение 24V±0,5V, исходящий максимальный рабочий ток 8,33А, максимальная мощность 100W. Влагозашита IP20 | 12.18 | 13.34 | 1148.574 | 1257.962
GPS-V-N24150 |  | шт. |  | 220V/24V, Понижающий блок питания, исходящее напряжение 24V±0,5V, исходящий максимальный рабочий ток 6,25А, максимальная мощность 150W. Влагозашита IP20 | 14.7 | 15.96 | 1386.21 | 1505.028
GPS-V-N24200 |  | шт. |  | 220V/24V, Понижающий блок питания, исходящее напряжение 24V±0,5V, исходящий максимальный рабочий ток 8,33А, максимальная мощность 200W. Влагозашита IP20 | 19.95 | 22.05 | 1881.285 | 2079.315

## LED лампы для быт. применения
ООО “НеоТайп”, г. Москва, ул. 16-я Парковая, д. 30 Телефон/Факс: (499) 461-4505, (495) 983-11-65, (495) 978-4130 E-mail: info@svetenergo.ru
Вернуться к содержанию
Артикул | Новинка | Ед. изм. | Фотография | Характеристики товара | Опт | Розница | Опт | Розница
Светодиодные лампы для бытового применения
G0141 |  | шт. |  | Светодиодная лампа 13 светодиодов по 0,2 W, матовая колба, диаметр колбы 60 мм, цоколь Е 27, потребляемая мощность 4,6 W, светоотдача 160 Lm, ресурс 50 000 часов. Цвет: молочный белый | 2.3 | 2.6 | 216.89 | 245.18
G0231 |  | шт. |  | Светодиодная лампа 3 светодиода по 1 W, матовая колба, диаметр колбы 60 мм, цоколь Е 27, потребляемая мощность 4 W, светоотдача 160 Lm, ресурс 50 000 часов. Цвет: молочный белый | 2.3 | 2.6 | 216.89 | 245.18
G0321 |  | шт. |  | Светодиодая лампа 5 светодиодов по 1W, прозрачная колба, диаметр колбы 60 мм, цоколь Е 27, потребляемая мощность 6,8 W, светоотдача 356 Lm, ресурс 50 000 часов. Цвет: ровный белый | 2.3 | 2.6 | 216.89 | 245.18
G0411-NW |  | шт. |  | Светодиодная лампа для встраиваемого точечного светильника, 12V AC/DC, 3 светодиода по 1W, потребляемая мощность 4 W, цоколь MR16, угол рассеивания света 38 градусов, светоотдача 185 Lm, диаметр 51 мм. Цвет светодиодов: белый | 2.2 | 2.4 | 207.46 | 226.32
G0411-WW |  | шт. |  | Светодиодная лампа для встраиваемого точечного светильника, 12V AC/DC, 3 светодиода по 1W, потребляемая мощность 4 W, цоколь MR16, угол рассеивания света 38 градусов, светоотдача 185 Lm, диаметр 51 мм. Цвет светодиодов: теплый белый | 2.2 | 2.4 | 207.46 | 226.32
G1951-E27-WW (CLEAR) |  | шт. |  | 240V, светодиодная лампа, цоколь Е27, прозрачная колба, диаметр 38мм, потребляемая мощность 3W, 44 светодиода 3528 SMD, светоотдача 200 Lm, угол рассеивания 225 градусов, ресурс 25000 часов, цвет: тёплый белый | 3.9 | 4.2 | 367.77 | 396.06
G1401-E27-OS |  | шт.
G1361-E27 |  | шт. |  | 240V, светодиодная лампа, цоколь Е27, потребляемая мощность 15W, 200 светодиода 3528 SMD, светоотдача 900 Lm, угол рассеивания 40 градусов, конвертер 0,145А, с радиатором, ресурс 35000 часов, цвет: ровный белый | 4.78 | 5.25 | 450.754 | 495.075
G1371-E27 |  | шт. |  | 240V, светодиодная лампа, цоколь Е27, потребляемая мощность 20W, 280 светодиода 3528 SMD, светоотдача 1200 Lm, угол рассеивания 40 градусов, конвертер 0,17А, с радиатором, ресурс 35000 часов, цвет: ровный белый | 4.78 | 5.25 | 450.754 | 495.075
G2691 | Да | шт. |  | 240V, светодиодная лампа с вертикальным керамическим теплоотводом, замена 40W лампы, потребляемая мощность 6,5W, светоотдача 550Lm, угол рассеивания 270 градусов, цоколь Е27, цвет свечения ровный белый. | 1.9 | 2.1 | 179.17 | 198.03
G2821 | Да | шт. |  | 240V, светодиодная лампа с вертикальным теплоотводом, замена 60 W лампы, потребляемая мощность 10,5W, светоотдача 920Lm, угол рассеивания 155 градусов, цоколь Е27, цвет свечения ровный белый | 2.7 | 2.9 | 254.61 | 273.47
G0501 |  | шт. |  | Светодиодная лампа 7 светодиодов по 1W (замена 60W лампы), цоколь Е27, матовая колба, диаметр колбы 100 мм, высота 175 мм, потребляемая мощность 9W, светоотдача 600 Lm, с вертикальным радиатором, ресурс 50000 часов, цвет: молочный белый | 5.6 | 6.2 | 528.08 | 584.66

## LED лампы для Амстронг
ООО “НеоТайп”, г. Москва, ул. 16-я Парковая, д. 30 Телефон/Факс: (499) 461-4505, (495) 983-11-65, (495) 978-4130 E-mail: info@svetenergo.ru
Вернуться к содержанию
Артикул | Новинка | Ед. изм. | Фотография | Характеристики товара | Опт | Розница | Опт | Розница
Сменные светодиодные лампы в светильники "АРМСТРОНГ"
Т8-L600-9W-01-W |  | шт. |  | 220V, Светодиодная сменная лампа в светильник типа "Армстронг", 600 ММ, 168 светодиодов 3528SMD по 0,07W, угол рассеивания 136 градусов, потребляемая мощность 9W, светоотдача 719,8 Lm, цвет ровный белый | 1.6 | 1.8 | 150.88 | 169.74
Т8-L600-9W-01-WW |  | шт. |  | 220V, Светодиодная сменная лампа в светильник типа "Армстронг", 600 ММ, 168 светодиодов 3528SMD по 0,07W, угол рассеивания 136 градусов, потребляемая мощность 9W, светоотдача 719,8 Lm, цвет тёплый белый | 1.6 | 1.8 | 150.88 | 169.74
Т8-L1200-18W-01 |  | шт. |  | 220V, Светодиодная сменная лампа , 1200 ММ, 336 светодиодов 3528SMD по 0,07W, угол рассеивания 136 градусов, потребляемая мощность 18W, светоотдача 1362,8 Lm | 3.2 | 3.6 | 301.76 | 339.48
T8-L1200-18W-01-WW |  | шт. |  | Светодиодная сменная лампа в потолочный светильник 1200 мм, цвет: тёплый белый T8-L1200-18W-01-WW | 3.2 | 3.6 | 301.76 | 339.48
Т8-L600-9W-07-W |  | шт. |  | Светодиодная лампа, 600 ММ, угол рассеивания 136º, потребляемая мощность 9W, светоотдача 750/800 Lm, температура свечения 5000-5500К, возможность последовательного соединения нескольких ламп и подключения к 220V. цвет: ровный белый | 5.3 | 6 | 499.79 | 565.8
Т8-L600-9W-07-W-CA | Да | шт. |  | Комплект подключения для Т8-L600-9W-07-W | 3.5 | 3.9 | 330.05 | 367.77
Т8-L600-9W-07-W-MC |  | шт. |  | Соединяющий коннектор для Т8-L600-9W-07-W | 1.73 | 1.9 | 163.139 | 179.17
Т8-L600-9W-07-W-X |  | шт. |  | Соединяющий Х-коннектор для Т8-L600-9W-07-W | 2.88 | 3.17 | 271.584 | 298.931

## Уличные светильники
ООО “НеоТайп”, г. Москва, ул. 16-я Парковая, д. 30 Телефон/Факс: (499) 461-4505, (495) 983-11-65, (495) 978-4130 E-mail: info@svetenergo.ru
Вернуться к содержанию
Артикул | Новинка | Ед. изм. | Фотография | Характеристики товара | Опт | Розница | Опт | Розница
СВЕТОДИОДНЫЕ УЛИЧНЫЕ СВЕТИЛЬНИКИ
NEOJ2018-000 |  | шт. |  | Светодиодный уличный светильник - 30LED high power х 1W, светодиоды белого и жёлтого свечения (противотуманный эффект), корпус алюминий, рассеиватель - каленое стекло, потребляемая мощность 38W, светоотдача 1800Lm, 18Lux / 4m, не менее IP65, крепление на консоль в комплекте, без опоры | 105 | 110 | 9901.5 | 10373
NEOJ2019-000 |  | шт. |  | Светодиодный уличный светильник 60LED high power х 1W, светодиоды белого и жёлтого свечения, (противотуманный эффект), корпус алюминий, рассеиватель - каленое стекло, потребляемая мощность 78W, светоотдача 3880Lm, 18Lux / 6m, не менее IP65, крепление на консоль в комплекте, без опоры. | 140 | 160 | 13202 | 15088
NEOJ2020-000 |  | шт. |  | Светодиодный уличный светильник 90LED high power х 1W, светодиоды белого и жёлтого свечения (противотуманный эффект), корпус алюминий, рассеиватель - каленое стекло, потребляемая мощность 114W, светоотдача 5860Lm, 17Lux / 8m, не менее IP65, крепление на консоль в комплекте, без опоры. | 160 | 180 | 15088 | 16974
NEOJ2018-000Nichia |  | шт. |  | Светодиодный уличный светильник состоит из 30LED Nichia high power по 1W, потребляемая мощность 36W, светоотдача 2650 Lm, температура цвета 5500K, угол раскрытия луча 120Х90 гр., входящее напряжение: 100-240V AC 50/60 HZ, диаметр для крепления 50мм, не менее IP65 | 105 | 110 | 9901.5 | 10373
NEOJ2019-000Nichia |  | шт. |  | Светодиодный уличный светильник состоит из 60 LED Nichia high power по 1W, потребляемая мощность 82W, светоотдача 5770 Lm, температура цвета 5500K, угол раскрытия луча 120Х90 гр., входящее напряжение: 100-240V AC 50/60 HZ, диаметр для крепления 60мм, не менее IP65 | 195 | 210 | 18388.5 | 19803
NEOJ2020-000Nichia |  | шт. |  | Светодиодный уличный светильник состоит из 90 LED Nichia high power по 1W, потребляемая мощность 118,17W, светоотдача 8097,17 Lm, температура цвета 5500K, угол раскрытия луча 120Х90 гр., входящее напряжение: 100-240V AC 50/60 HZ, диаметр для крепления 60мм, не менее IP65 | 290 | 310 | 27347 | 29233
NEOJ2020-000Cree |  | шт. |  | Светодиодный уличный светильник состоит из 90 LED Cree high power по 1W, потребляемая мощность 118,17W, светоотдача 8097,17 Lm, температура цвета 5500K, угол раскрытия луча 120Х90 гр., входящее напряжение: 100-240V AC 50/60 HZ, диаметр для крепления 60мм, не менее IP65 | 290 | 310 | 27347 | 29233
NEOJ2021-000Nichia |  | шт. |  | Светодиодный уличный светильник состоит из 120 LED Nichia high power по 1W, потребляемая мощность 157,11W, светоотдача 11419,33 Lm, температура цвета 6500K, угол раскрытия луча 120Х90 гр., входящее напряжение: 100-240V AC 50/60 HZ, диаметр для крепления 60мм, не менее IP65 | 370 | 400 | 34891 | 37720
NEOJ2021-000Cree |  | шт. |  | Светодиодный уличный светильник состоит из 120 LED Cree high power по 1W, потребляемая мощность 157,11W, светоотдача 11419,33 Lm, температура цвета 6500K, угол раскрытия луча 120Х90 гр., входящее напряжение: 100-240V AC 50/60 HZ, диаметр для крепления 60-70 мм, не менее IP65 | 370 | 400 | 34891 | 37720
NEOJ2022-000Nichia |  | шт. |  | Светодиодный уличный светильник состоит из 150 LED Nichia high power по 1W, потребляемая мощность 192,37W, светоотдача 14152,39 Lm, температура цвета 5500K, угол раскрытия луча 120Х90 гр., входящее напряжение: 100-240V AC 50/60 HZ, диаметр для крепления 60-70мм, не менее IP65 | 490 | 540 | 46207 | 50922
NEOJ2022-000Cree |  | шт. |  | Светодиодный уличный светильник состоит из 150 LED Cree high power по 1W, потребляемая мощность 192,37W, светоотдача 14152,39 Lm, температура цвета 5500K, угол раскрытия луча 120Х90 гр., входящее напряжение: 100-240V AC 50/60 HZ, диаметр для крепления 60-70мм, не менее IP65 | 490 | 540 | 46207 | 50922
NEOJ2023-000Nichia |  | шт. |  | Светодиодный уличный светильник состоит из 180 LED Nichia high power по 1W, потребляемая мощность 200W, светоотдача 17790 Lm, температура цвета 6000-6500K, угол раскрытия луча 120Х90 гр., входящее напряжение: 100-240V AC 50/60 HZ, диаметр для крепления 60-70мм, не менее IP65 | 575 | 630 | 54222.5 | 59409
NEOJ-E40 |  | шт. |  | Светодиодная лампа для наружного и внутреннего применения, 28 LED high power по 1W с линзами, потребляемая мощность 30W, угол рассеивания света в горизонтальном положении 120 градусов, в вертикальном положении 60 градусов, светоотдача 1540 Lm, 18Lux / 6m, цоколь Е40, не менее IP 65, с радиатором. | 93 | 100 | 8769.9 | 9430

## Прожекторы
ООО “НеоТайп”, г. Москва, ул. 16-я Парковая, д. 30 Телефон/Факс: (499) 461-4505, (495) 983-11-65, (495) 978-4130 E-mail: info@svetenergo.ru
Вернуться к содержанию
Артикул | Новинка | Ед. изм. | Фотография | Характеристики товара | Опт | Розница | Опт | Розница
СВЕТОДИОДНЫЕ ПРОЖЕКТОРЫ
I3123 |  | шт. |  | Светодиодный прожектор круглой формы, 6 светодиодов high power по 1W с рассеивающими линзами, угол освещения 15.5 гр., алюминиевый корпус, IP 65, подключение через драйвер, 220V, с радиатором. Цвет светодиодов: ровный белый | 38 | 42 | 3583.4 | 3960.6
WR-CCPS-18W |  | шт. |  | Светодиодный драйвер, 18W, для подключения двух светодиодных прожекторов I3123 | 25.6 | 28 | 2414.08 | 2640.4
WR-JC-4 |  | шт. |  | Распределительая коробка для подключения светодиодного прожектора I3123 | 3.5 | 4 | 330.05 | 377.2
50264 |  | шт. |  | Светодиодный прожектор прямоугольной формы для внутреннего применения, корпус алюминиевый, 9 светодиодов по 1 W с рассеивающими линзами, угол рассеивания 26 градусов, для внутреннего применения IP 40, потребляемая мощность 12W, с радиатором. Цвет светодиодов: белый | 13 | 14 | 1225.9 | 1320.2
50264-WW |  | шт. |  | Светодиодный прожектор прямоугольной формы для внутреннего применения, корпус алюминиевый, 9 светодиодов по 1 W с рассеивающими линзами, угол рассеивания 26 градусов, для внутреннего применения IP 40, потребляемая мощность 12W, с радиатором. Цвет светодиодов: тёплый белый | 13 | 14 | 1225.9 | 1320.2
LW-320*130-WP-PC-W |  | шт. |  | 240V, Светодиодный прожектор LED WALL WASHER, 30 мощных светодиодов (HIGH POWER LED) по 1W с рассеивающей линзой, угол рассеивания 25 градусов, потребляемая мощность 40W, габариты L320хW145хH225 мм, вес 3,9 кг., IP 65, Цвет светодиодов: белый | 26.4 | 29.05 | 2489.52 | 2739.415
LW-320*130-WP-PC-RGB |  | шт. |  | 240V, Светодиодный прожектор LED WALL WASHER, 36 мощных светодиодов (HIGH POWER LED) по 1W с рассеивающей линзой, угол рассеивания 25 градусов, потребляемая мощность 48W, 3 DMX канала, габариты L320хW145хH225 мм, вес 3,9 кг., IP 65, Цвет светодиодов: красных 12 шт., зелёных 12 шт., синих 12 шт. | 203 | 217.75 | 19142.9 | 20533.825
LW-300*130-REVO-PC-240V-RGB |  | шт. |  | 240V, Светодиодный прожектор LED WALL WASHER, 36 мощных светодиодов (HIGH POWER LED) по 1W с рассеивающей линзой, угол рассеивания 25 градусов, потребляемая мощность 48W, габариты L390хW137,5хH139 мм, вес 3,35 кг., IP 65, Цвет светодиодов: красных 12 шт., зелёных 12 шт., синих 12 шт. | 48 | 53 | 4526.4 | 4997.9
LW-600x130-REVO-PC-240V-RGB |  | шт. |  | 240V, Светодиодный прожектор LED WALL WASHER, 72 мощных светодиодов (HIGH POWER LED) по 1W с рассеивающей линзой, угол рассеивания 25 градусов, потребляемая мощность 108W, габариты L690хW137,5хH139 мм, вес 6,5 кг., IP 65, Цвет светодиодов: красных 24 шт., зелёных 24 шт., синих 24 шт. | 164 | 180 | 15465.2 | 16974
LW-1200-REVO-12V-240V-RGB |  |  |  | 240V, Светодиодный прожектор LED Vivid Linear Wash, 36 мощных светодиодов (HIGH POWER) по 1W с рассеивающей линзой, угол рассеивания 25 градусов, потребляемая мощность 64,8W, габариты L1200xW60xH122 мм, вес 3,8 кг, IP 65. Цвет светодиодов: красных 12 шт., зелёных 12 шт., синих 12 шт. | 106 | 117 | 9995.8 | 11033.1
LW-800-REVO-PC-12V-240V-Y |  | шт. |  | 240V, Светодиодный прожектор LED Vivid Linear Wash, 24 мощных светодиодов (HIGH POWER) по 1W с рассеивающей линзой, угол рассеивания 25 градусов, потребляемая мощность 35W, габариты L800xW60xH122 мм, вес 2,2 кг, IP 65. Цвет светодиодов: жёлтый. | 53 | 59 | 4997.9 | 5563.7
LW-800-REVO-PC-12V-240V-B |  | шт. |  | 240V, Светодиодный прожектор LED Vivid Linear Wash, 24 мощных светодиодов (HIGH POWER) по 1W с рассеивающей линзой, угол рассеивания 25 градусов, потребляемая мощность 35W, габариты L800xW60xH122 мм, вес 2,2 кг, IP 65. Цвет светодиодов: синий. | 53 | 59 | 4997.9 | 5563.7
LW-800-REVO-PC-240V-W |  | шт. |  | 240V, Светодиодный прожектор LED Vivid Linear Wash, 18 мощных светодиодов (HIGH POWER) по 1W с рассеивающей линзой, угол рассеивания 25 градусов, потребляемая мощность 20W, габариты L800xW60xH122 мм, вес 2,5 кг, IP 65, без возможности последовательного соединения. Цвет светодиодов: белый | 22.8 | 25.08 | 2150.04 | 2365.044
LW-800-REVO-PC-240V-WW |  | шт. |  | 240V, Светодиодный прожектор LED Vivid Linear Wash, 18 мощных светодиодов (HIGH POWER) по 1W с рассеивающей линзой, угол рассеивания 25 градусов, потребляемая мощность 20W, габариты L800xW60xH122 мм, вес 2,5 кг, IP 65, без возможности последовательного соединения. Цвет светодиодов: теплый белый | 22.8 | 25.08 | 2150.04 | 2365.044
LW-800-REVO-PC-12V-240V-RGB |  | шт. |  | 240V, Светодиодный прожектор LED Vivid Linear Wash, 24 мощных светодиодов (HIGH POWER) по 1W с рассеивающей линзой, угол рассеивания 25 градусов, потребляемая мощность 43,2W, габариты L800xW60xH122 мм, вес 2,2 кг, IP 65. Цвет светодиодов: красных 8 шт., зелёных 8 шт., синих 8 шт. | 53 | 59 | 4997.9 | 5563.7
LW-400-REVO-PC-12V-240V-G |  | шт. |  | 240V, Светодиодный прожектор LED Vivid Linear Wash, 12 мощных светодиодов (HIGH POWER) по 1W с рассеивающей линзой, угол рассеивания 25 градусов, потребляемая мощность 21,6W, габариты L400xW60xH122 мм, вес 1,25 кг, IP 65. Цвет светодиодов: зелёный. | 27 | 30 | 2546.1 | 2829
LW-400-REVO-PC-12V-240V-B |  | шт. |  | 240V, Светодиодный прожектор LED Vivid Linear Wash, 12 мощных светодиодов (HIGH POWER) по 1W с рассеивающей линзой, угол рассеивания 25 градусов, потребляемая мощность 21,6W, габариты L400xW60xH122 мм, вес 1,25 кг, IP 65. Цвет светодиодов: синий. | 14.59 | 16.05 | 1375.837 | 1513.515
LW-400-REVO-PC-240V-W |  | шт. |  | 240V, Светодиодный прожектор LED Vivid Linear Wash, 9 мощных светодиодов (HIGH POWER) по 1W с рассеивающей линзой, угол рассеивания 25 градусов, потребляемая мощность 10W, габариты L400xW60xH122 мм, вес 1,25 кг, IP 65, без возможности последовательного соединения. Цвет светодиодов: белый | 14.59 | 16.05 | 1375.837 | 1513.515
LW-400-REVO-PC-240V-WW |  | шт. |  | 240V, Светодиодный прожектор LED Vivid Linear Wash, 9 мощных светодиодов (HIGH POWER) по 1W с рассеивающей линзой, угол рассеивания 25 градусов, потребляемая мощность 10W, габариты L400xW60xH122 мм, вес 1,25 кг, IP 65, без возможности последовательного соединения. Цвет светодиодов: теплый белый | 27 | 30 | 2546.1 | 2829
LW-400-REVO-PC-12V-240V-RGB |  | шт. |  | 240V, Светодиодный прожектор LED Vivid Linear Wash, 12 мощных светодиодов (HIGH POWER) по 1W с рассеивающей линзой, угол рассеивания 25 градусов, потребляемая мощность 21,6W, габариты L400xW60xH122 мм, вес 1,25 кг, IP 65. Цвет светодиодов: красных 4 шт., зелёных 4 шт., синих 4 шт. | 27 | 30 | 2546.1 | 2829
SRC-WASHER-100-240V |  | шт. |  | 240V, Контроллер для светодиодных прожекторов WALL WASHER и LED Vivid Linear Wash | 75 | 82 | 7072.5 | 7732.6
Светодиодные прожекторы с датчиком движения
10464 |  | шт. |  | 240V, Светодиодный прожектор с датчиком движения, 9 светодиодов по 1 W, угол рассеивания 79,5º, потребляемая мощность 12,1 W, светоотдача 529 Lm, угол обзора 160º-180º, дальность действия датчика движения до 10 м, IP 44. Цвет светодиодов: белый. | 8.5 | 9.35 | 801.55 | 881.705
10484 |  | шт. |  | 240V, Светодиодный прожектор с датчиком движения, 7 светодиодов по 1 W, угол рассеивания 30º, потребляемая мощность 10,3 W, светоотдача 529 Lm, угол обзора 160º-180º, дальность действия датчика движения до 10 м (<20º), IP 44. Цвет светодиодов: белый. | 6.9 | 7.6 | 650.67 | 716.68

## LEDmatrixSt
ООО “НеоТайп”, г. Москва, ул. 16-я Парковая, д. 30 Телефон/Факс: (499) 461-4505, (495) 983-11-65, (495) 978-4130 E-mail: info@svetenergo.ru
Вернуться к содержанию
Артикул | Новинка | Ед. изм. | Фотография | Характеристики товара | Опт | Розница | Опт | Розница
Уличные прожекторы на светодиодной матрице
GFL-100W-220V-W | Да | шт. |  | 240V, Уличный прожектор со светодиодной матрицей прямоугольной формы, габарит: 405 х 330 х 116 мм, потребляемая мощность 100W, влаго и пылезащита IP 65, светоотдача 8800 Lm, угол рассеивания 120°, материал корпуса - метал, цвет корпуса серебро, цвет свечения ровный белый. | 14 | 15.4 | 1320.2 | 1452.22
GFL-100W-220V-WW | Да | шт. |  | 240V, Уличный прожектор со светодиодной матрицей прямоугольной формы, габарит: 405 х 330 х 116 мм, потребляемая мощность 100W, влаго и пылезащита IP 65, светоотдача 6600 Lm, угол рассеивания 120°, материал корпуса - метал, цвет корпуса серебро, цвет свечения теплый белый. | 14 | 15.4 | 1320.2 | 1452.22
GFL-80W-220V-W | Да | шт. |  | 240V, Уличный прожектор со светодиодной матрицей прямоугольной формы, габарит: 285 х 368 х 120 мм, потребляемая мощность 80W, влаго и пылезащита IP 65, светоотдача 6800 Lm, угол рассеивания 120°, материал корпуса - метал, цвет корпуса серебро, цвет свечения ровный белый. | 12.52 | 13.77 | 1180.636 | 1298.511
GFL-80W-220V-WW | Да | шт. |  | 240V, Уличный прожектор со светодиодной матрицей прямоугольной формы, габарит: 285 х 368 х 120 мм, потребляемая мощность 80W, влаго и пылезащита IP 65, светоотдача 5440 Lm, угол рассеивания 120°, материал корпуса - метал, цвет корпуса серебро, цвет свечения теплый белый. | 12.52 | 13.77 | 1180.636 | 1298.511
GFL-70W-220V-W | Да | шт. |  | 240V, Уличный прожектор со светодиодной матрицей прямоугольной формы, габарит: 285 х 368 х 120 мм, потребляемая мощность 70W, влаго и пылезащита IP 65, светоотдача 5980 Lm, угол рассеивания 120°, материал корпуса - метал, цвет корпуса серебро, цвет свечения ровный белый. | 11.19 | 12.3 | 1055.217 | 1159.89
GFL-70W-220V-WW | Да | шт. |  | 240V, Уличный прожектор со светодиодной матрицей прямоугольной формы, габарит: 285 х 368 х 120 мм, потребляемая мощность 70W, влаго и пылезащита IP 65, светоотдача 4784 Lm, угол рассеивания 120°, материал корпуса - метал, цвет корпуса серебро, цвет свечения теплый белый. | 11.19 | 12.3 | 1055.217 | 1159.89
GFL-50W-220V-W | Да | шт. |  | 240V, Уличный прожектор со светодиодной матрицей прямоугольной формы, габарит: 290 х 240 х 150 мм, потребляемая мощность 50W, влаго и пылезащита IP 65, светоотдача 4200 Lm, угол рассеивания 120°, материал корпуса - метал, цвет корпуса серебро, цвет свечения ровный белый. | 6.9 | 7.6 | 650.67 | 716.68
GFL-50W-220V-WW | Да | шт. |  | 240V, Уличный прожектор со светодиодной матрицей прямоугольной формы, габарит: 290 х 240 х 150 мм, потребляемая мощность 50W, влаго и пылезащита IP 65, светоотдача 3360 Lm, угол рассеивания 120°, материал корпуса - метал, цвет корпуса серебро, цвет свечения теплый белый. | 6.9 | 7.6 | 650.67 | 716.68
GFL-30W-220V-W | Да | шт. |  | 240V, Уличный прожектор со светодиодной матрицей прямоугольной формы, габарит: 225 х 183 х 125 мм, потребляемая мощность 30W, влаго и пылезащита IP 65, светоотдача 2600 Lm, угол рассеивания 120°, материал корпуса - метал, цвет корпуса серебро, цвет свечения ровный белый. | 5.52 | 6.07 | 520.536 | 572.401
GFL-30W-220V-WW | Да | шт. |  | 240V, Уличный прожектор со светодиодной матрицей прямоугольной формы, габарит: 225 х 183 х 125 мм, потребляемая мощность 30W, влаго и пылезащита IP 65, светоотдача 2080 Lm, угол рассеивания 120°, материал корпуса - метал, цвет корпуса серебро, цвет свечения теплый белый. | 5.52 | 6.07 | 520.536 | 572.401
GFL-20W-220V-W | Да | шт. |  | 240V, Уличный прожектор со светодиодной матрицей прямоугольной формы, габарит: 180 х 140 х 100 мм, потребляемая мощность 20W, влаго и пылезащита IP 65, светоотдача 1750 Lm, угол рассеивания 120°, материал корпуса - метал, цвет корпуса серебро, цвет свечения ровный белый. | 4.78 | 5.25 | 450.754 | 495.075
GFL-20W-220V-WW | Да | шт. |  | 240V, Уличный прожектор со светодиодной матрицей прямоугольной формы, габарит: 180 х 140 х 100 мм, потребляемая мощность 20W, влаго и пылезащита IP 65, светоотдача 1400 Lm, угол рассеивания 120°, материал корпуса - метал, цвет корпуса серебро, цвет свечения теплый белый. | 4.78 | 5.25 | 450.754 | 495.075
GFL-10W-220V-W | Да | шт. |  | 240V, Уличный прожектор со светодиодной матрицей прямоугольной формы, габарит: 120 х 90 х 85 мм, потребляемая мощность 10W, влаго и пылезащита IP 65, светоотдача 880 Lm, угол рассеивания 120°, материал корпуса - метал, цвет корпуса серебро, цвет свечения ровный белый. | 2.65 | 2.91 | 249.895 | 274.413
GFL-10W-220V-WW | Да | шт. |  | 240V, Уличный прожектор со светодиодной матрицей прямоугольной формы, габарит: 120 х 90 х 85 мм, потребляемая мощность 10W, влаго и пылезащита IP 65, светоотдача 704 Lm, угол рассеивания 120°, материал корпуса - метал, цвет корпуса серебро, цвет свечения теплый белый. | 2.65 | 2.91 | 249.895 | 274.413

## Встраиваемые светильники
ООО “НеоТайп”, г. Москва, ул. 16-я Парковая, д. 30 Телефон/Факс: (499) 461-4505, (495) 983-11-65, (495) 978-4130 E-mail: info@svetenergo.ru
Вернуться к содержанию
Артикул | Новинка | Ед. изм. | Фотография | Характеристики товара | Опт | Розница | Опт | Розница
ВСТРАИВАЕМЫЕ СВЕТОДИОДНЫЕ СВЕТИЛЬНИКИ
50644 |  | шт. |  | 240V, Встраиваемый квадратный светильник, с раскладкой, 9 светодиодов по 1W, потребляемая мощность 13W, угол рассеивания 80 градусов. Цвет светодиодов: холодный белый | 8.49 | 9.34 | 800.607 | 880.762
50644-WW |  | шт. |  | 240V, Встраиваемый квадратный светильник, с раскладкой, 9 светодиодов по 1W, потребляемая мощность 13W, угол рассеивания 80 градусов. Цвет светодиодов: тёплый белый | 8.49 | 9.34 | 800.607 | 880.762
50604 |  | шт. |  | 240V, Встраиваемый квадратный светильник, с раскладкой, 16 светодиодов по 1W, потребляемая мощность 21,7W, угол рассеивания 80,5 градусов. Цвет светодиодов: холодный белый | 12.72 | 13.99 | 1199.496 | 1319.257
50574 |  | шт. |  | 240V, Встраиваемый круглый матовый светильник, 10 светодиодов по 1W, потребляемая мощность 13,3W, угол рассеивания 80 градусов, возможность изменения направления света. Цвет светодиодов: ровный белый | 9.55 | 10.5 | 900.565 | 990.15
50574-WW |  | шт. |  | 240V, Встраиваемый круглый матовый светильник, 10 светодиодов по 1W, потребляемая мощность 13,3W, угол рассеивания 80 градусов, возможность изменения направления света. Цвет светодиодов: тёплый белый | 9.55 | 10.5 | 900.565 | 990.15
50754-1-01(W) |  | шт. |  | 240V, Встраиваемый круглый светильник, корпус алюминиевый, 4 светодиода по 1W, потребляемая мощность 5,9 W, угол рассеивания 20º. Цвет корпуса: белый. Цвет светодиодов: ровный белый | 4.25 | 4.67 | 400.775 | 440.381
50754-1-01-WW |  | шт. |  | 240V, Встраиваемый круглый светильник, корпус алюминиевый, 4 светодиода по 1W, потребляемая мощность 5,9 W, угол рассеивания 20º. Цвет корпуса: белый. Цвет светодиодов: тёплый белый | 4.25 | 4.67 | 400.775 | 440.381
50764-1-01(W) |  | шт. |  | 240V, Встраиваемый круглый светильник с возможностью изменения направления света ± 21º, корпус алюминиевый, 4 светодиода по 1W, потребляемая мощность 5,9 W, угол рассеивания 20º. Цвет корпуса: белый. Цвет светодиодов: ровный белый | 4.25 | 4.67 | 400.775 | 440.381
50664-1-01(W) |  | шт. |  | 240V, Встраиваемый круглый светильник, корпус алюминиевый, 6 светодиодов по 1W, потребляемая мощность 7,9 W, угол рассеивания 40º. Цвет корпуса: белый. Цвет светодиодов: ровный белый | 6.37 | 7 | 600.691 | 660.1
50664-1-01-WW |  | шт. |  | 240V, Встраиваемый круглый светильник, корпус алюминиевый, 6 светодиодов по 1W, потребляемая мощность 7,9 W, угол рассеивания 40º. Цвет корпуса: белый. Цвет светодиодов: тёплый белый | 6.37 | 7 | 600.691 | 660.1
50674-1-01(W) |  | шт. |  | 240V, Встраиваемый круглый светильник с возможностью изменения направления света ± 25º, корпус алюминиевый, 6 светодиода по 1W, потребляемая мощность 7,9 W, угол рассеивания 20º. Цвет корпуса: белый. Цвет светодиодов: ровный белый | 6.37 | 7 | 600.691 | 660.1
B0731 |  | шт. |  | 240V, Встраиваемый круглый светильник, корпус алюминиевый, угол рассеивания луча 85º, диаметр светильника 180мм, диаметр световой поверхности 149мм, глубина внутренней части 104мм, потребляемая мощность 14W, световой поток 650Lm, IP 40. Цвет светодиодов: ровный белый | 6.37 | 7 | 600.691 | 660.1
B0901-NW | Да | шт. |  | 240V, Встраиваемый круглый светильник, корпус алюминиевый, угол рассеивания луча 90º, диаметр светильника 128мм, диаметр световой поверхности 95мм, глубина внутренней части 88мм, потребляемая мощность 9W, световой поток 450Lm, цвет светодиодов: ровный белый | 4.14 | 4.55 | 390.402 | 429.065
B0691-NW |  | шт. |  | 240V, Встраиваемый круглый светильник, корпус алюминиевый, угол рассеивания луча 85º, диаметр светильника 230мм, диаметр световой поверхности 197мм, глубина внутренней части 68мм, потребляемая мощность 24W, световой поток 1200Lm, цвет светодиодов: ровный белый | 6.16 | 6.77 | 580.888 | 638.411
B0691-WW |  | шт. |  | 240V, Встраиваемый круглый светильник, корпус алюминиевый, угол рассеивания луча 85º, диаметр светильника 230мм, диаметр световой поверхности 197мм, глубина внутренней части 68мм, потребляемая мощность 24W, световой поток 1200Lm, цвет светодиодов: тёплый белый | 6.16 | 6.77 | 580.888 | 638.411
B0691-01-240V-W |  | шт. |  | Встраиваемый круглый светильник, корпус алюминиевый, диаметр светильника 227 мм, диаметр световой поверхности 200 мм, глубина встраиваемой части 55,5 мм, угол рассеивания света 120 градусов, потребляемая мощность 25W, светоотдача 2375 Lm, цвет свечения ровный белый. | 7.43 | 8.17 | 700.649 | 770.431
B0691-01-240V-WW |  | шт. |  | Встраиваемый круглый светильник, корпус алюминиевый, диаметр светильника 227 мм, диаметр световой поверхности 200 мм, глубина встраиваемой части 55,5 мм, угол рассеивания света 120 градусов, потребляемая мощность 25W, светоотдача 2375 Lm, цвет свечения тёплый белый. | 7.43 | 8.17 | 700.649 | 770.431
В0101-A(10W) |  | шт. |  | 240V, Встраиваемый светодиодный светильник, корпус алюминиевый, 10 мощных светодиодов (HIGH POWER LED) по 1 W, диаметр линзы 200 ММ, угол рассеивания света 85 градусов, 640 lm, 65 mA. Цвет светодиодов: ровный белый. Возможность применение диммера. | 7.11 | 7.82 | 670.473 | 737.426
B0241-(10W) |  | шт. |  | 240V, Встраиваемый светодиодный светильник, корпус алюминиевый, 10 мощных светодиодов (HIGH POWER LED) по 1 W, диаметр линзы 160 ММ, угол рассеивания света 85 градусов. Цвет светодиодов: ровный белый. Возможность применение диммера. | 7.11 | 7.82 | 670.473 | 737.426
B0241-(10W)-WW |  | шт. |  | 240V, Встраиваемый светодиодный светильник, корпус алюминиевый, 10 мощных светодиодов (HIGH POWER LED) по 1 W, диаметр линзы 160 ММ, угол рассеивания света 85 градусов. Цвет светодиодов: тёплый белый. Возможность применение диммера. | 7.11 | 7.82 | 670.473 | 737.426
B0111-A(20W) |  | шт. |  | 240V, Встраиваемый светодиодный светильник, корпус алюминиевый, 20 мощных светодиодов (HIGH POWER LED) по 1 W, потребляемая мощность 24W, диаметр линзы 230 ММ, угол рассеивания света 85 градусов, 1203 lm. Цвет светодиодов: ровный белый. Возможность применение диммера. | 7.11 | 7.82 | 670.473 | 737.426
B0111-A(20W)-WW |  | шт. |  | 240V, Встраиваемый светодиодный светильник, корпус алюминиевый, 20 мощных светодиодов (HIGH POWER LED) по 1 W, потребляемая мощность 24W, диаметр линзы 230 ММ, угол рассеивания света 85 градусов, 1203 lm. Цвет светодиодов: тёплый белый. Возможность применение диммера. | 7.11 | 7.82 | 670.473 | 737.426
I0203G-W |  | шт. |  | Встраиваемый светодиодный светильник, диаметр 40 мм, корпус алюминиевый, 1 мощный светодиод (HIGH POWER LED) 1 W, угол рассеивания 73,5º, возможность изменения направления света ±6º, IP 54, рабочий ток 350 mA. Подключение через драйвер и распределительную коробку от 8 до 10 шт. Цвет светодиода: белый | 1.17 | 1.28 | 110.331 | 120.704
I0203G-WW |  | шт. |  | Встраиваемый светодиодный светильник, диаметр 40 мм, корпус алюминиевый, 1 мощный светодиод (HIGH POWER LED) 1 W, угол рассеивания 73,5º, возможность изменения направления света ±6º, IP 54, рабочий ток 350 mA. Подключение через драйвер и распределительную коробку от 8 до 10 шт. Цвет светодиода: теплый белый | 1.17 | 1.28 | 110.331 | 120.704
I0223G |  | шт. |  | Встраиваемый светодиодный светильник, диаметр 40 мм, корпус алюминиевый, 1 мощный светодиод (HIGH POWER LED) 1 W, угол рассеивания 21,5º, возможность изменения направления света ±6º, IP 54, рабочий ток 350 mA. Подключение через драйвер и распределительную коробку от 8 до 10 шт. Цвет светодиода: белый | 1.17 | 1.28 | 110.331 | 120.704
I0223G-WW |  | шт. |  | Встраиваемый светодиодный светильник, диаметр 40 мм, корпус алюминиевый, 1 мощный светодиод (HIGH POWER LED) 1 W, угол рассеивания 21,5º, возможность изменения направления света ±6º, IP 54, рабочий ток 350 mA. Подключение через драйвер и распределительную коробку от 8 до 10 шт. Цвет светодиода: теплый белый | 1.17 | 1.28 | 110.331 | 120.704
I0263G-NW |  | шт. |  | Встраиваемый светодиодный светильник, диаметр 40 мм, корпус алюминиевый, 1 мощный светодиод (HIGH POWER LED) 1 W, угол рассеивания 73,5º, возможность изменения направления света ±6º, IP 54, рабочий ток 350 mA. Подключение через драйвер и распределительную коробку от 8 до 10 шт. Цвет светодиода: белый | 1.17 | 1.28 | 110.331 | 120.704
I0263G-WW |  | шт. |  | Встраиваемый светодиодный светильник, диаметр 40 мм, корпус алюминиевый, 1 мощный светодиод (HIGH POWER LED) 1 W, угол рассеивания 73,5º, возможность изменения направления света ±6º, IP 54, рабочий ток 350 mA. Подключение через драйвер и распределительную коробку от 8 до 10 шт. Цвет светодиода: тёплый белый | 1.17 | 1.28 | 110.331 | 120.704
I0293G |  | шт. |  | Встраиваемый светодиодный светильник, диаметр 40 мм, корпус алюминиевый, 1 мощный светодиод (HIGH POWER LED) 1 W, угол рассеивания 73,5º, возможность изменения направления света ±6º, IP 54, рабочий ток 350 mA. Подключение через драйвер и распределительную коробку от 8 до 10 шт. Цвет светодиода: белый | 1.17 | 1.28 | 110.331 | 120.704
I0293G-WW |  | шт. |  | Встраиваемый светодиодный светильник, диаметр 40 мм, корпус алюминиевый, 1 мощный светодиод (HIGH POWER LED) 1 W, угол рассеивания 73,5º, возможность изменения направления света ±6º, IP 54, рабочий ток 350 mA. Подключение через драйвер и распределительную коробку от 8 до 10 шт. Цвет светодиода: теплый белый | 1.17 | 1.28 | 110.331 | 120.704
I2083G-NW |  | шт. |  | Встраиваемый светодиодный светильник, диаметр 40 мм, корпус алюминиевый, 1 мощный светодиод (HIGH POWER LED) 1 W, угол рассеивания 21,5º, возможность изменения направления света ±6º, IP 54, рабочий ток 350 mA. Подключение через драйвер и распределительную коробку от 8 до 10 шт. Цвет светодиода: белый | 1.17 | 1.28 | 110.331 | 120.704
I2083G-WW |  | шт. |  | Встраиваемый светодиодный светильник, диаметр 40 мм, корпус алюминиевый, 1 мощный светодиод (HIGH POWER LED) 1 W, угол рассеивания 21,5º, возможность изменения направления света ±6º, IP 54, рабочий ток 350 mA. Подключение через драйвер и распределительную коробку от 8 до 10 шт. Цвет светодиода: тёплый белый | 1.17 | 1.28 | 110.331 | 120.704
I1933G-NW |  | шт. |  | Встраиваемый светодиодный светильник, диаметр 40 мм, корпус алюминиевый, 1 мощный светодиод (HIGH POWER LED) 1 W, угол рассеивания 75º, IP 54, рабочий ток 350 mA. Подключение через драйвер и распределительную коробку от 8 до 10 шт. Цвет светодиода: белый | 1.17 | 1.28 | 110.331 | 120.704
I1933G-WW |  | шт. |  | Встраиваемый светодиодный светильник, диаметр 40 мм, корпус алюминиевый, 1 мощный светодиод (HIGH POWER LED) 1 W, угол рассеивания 75º, IP 54, рабочий ток 350 mA. Подключение через драйвер и распределительную коробку от 8 до 10 шт. Цвет светодиода: тёплый белый | 1.17 | 1.28 | 110.331 | 120.704
I1073G-NW |  | шт. |  | Встраиваемый светодиодный светильник, диаметр 40 мм, корпус алюминиевый, 1 мощный светодиод (HIGH POWER LED) 1 W, угол рассеивания 60º, IP 54, рабочий ток 350 mA. Подключение через драйвер и распределительную коробку от 8 до 10 шт. Цвет светодиода: белый | 1.17 | 1.28 | 110.331 | 120.704
I1073G-WW |  | шт. |  | Встраиваемый светодиодный светильник, диаметр 40 мм, корпус алюминиевый, 1 мощный светодиод (HIGH POWER LED) 1 W, угол рассеивания 60º, IP 54, рабочий ток 350 mA. Подключение через драйвер и распределительную коробку от 8 до 10 шт. Цвет светодиода: тёплый белый | 1.17 | 1.28 | 110.331 | 120.704
NEO-LED-18W-350F |  | шт. |  | Светодиодный драйвер 350 mA, для встраиваемых светодиодных светильников I0203G, I0223G, I0263G, I0293G (подключение от 8 до 10 светильников) | 22 | 24 | 2074.6 | 2263.2
WR-JC-10-350mA |  | шт. |  | Распределительая коробка для подключения светодиодных встраиваемых светильников | 4.5 | 5 | 424.35 | 471.5
50904 |  | шт. |  | Встраиваемый светодиодный светильник квадратной формы с поворотным сегментом, входящее напряжение 220V-240V, потребляемая мощность 14W, угол рассеивания света 50º, индекс цветопередачи 85, светоотдача 950 Lm, угол поворота сегмента ±20º/30º, габарит: 157х157х118 мм (ДхШхВ), выполнен: алюминий с белым матовым покрытием, цвет свечения: ровный белый | 11.99 | 13.18 | 1130.657 | 1242.874
50914 |  | шт. |  | Встраиваемый светодиодный светильник прямоугольной формы с 2-мя поворотными сегментами, входящее напряжение 220V-240V, потребляемая мощность 28W, угол рассеивания света 50º, индекс цветопередачи 85, светоотдача 1900 Lm, угол поворота сегмента ±20º/30º, габарит: 157х294,5х118 мм (ДхШхВ), выполнен: алюминий с белым матовым покрытием, цвет свечения: ровный белый | 20.79 | 22.86 | 1960.497 | 2155.698
50924 |  | шт. |  | Встраиваемый светодиодный светильник прямоугольной формы с 3-мя поворотными сегментами, входящее напряжение 220V-240V, потребляемая мощность 42W, угол рассеивания света 50º, индекс цветопередачи 85, светоотдача 2850 Lm, угол поворота сегмента ±20º/30º, габарит: 157х423х118 мм (ДхШхВ), выполнен: алюминий с белым матовым покрытием, цвет свечения: ровный белый | 28.64 | 31.5 | 2700.752 | 2970.45
50964 |  | шт. |  | Встраиваемый светодиодный светильник квадратной формы с 4-мя поворотными сегментами, входящее напряжение 220V-240V, потребляемая мощность 56W, угол рассеивания света 50º, индекс цветопередачи 85, светоотдача 3800 Lm, угол поворота сегмента ±20º/30º, габарит: 287х287х118 мм (ДхШхВ), выполнен: алюминий с белым матовым покрытием, цвет свечения: ровный белый | 38.39 | 42.22 | 3620.177 | 3981.346

## Встраиваемые ультратонкие
ООО “НеоТайп”, г. Москва, ул. 16-я Парковая, д. 30 Телефон/Факс: (499) 461-4505, (495) 983-11-65, (495) 978-4130 E-mail: info@svetenergo.ru
Вернуться к содержанию
Артикул | Новинка | Ед. изм. | Фотография | Характеристики товара | Опт | Розница | Опт | Розница
Встраиваемые ультратонкие светильники
GRP-120-220V-W |  | шт. |  | 220V, Встраиваемый ультра тонкий светильник круглой формы для внутреннего применения, материал: алюминий+акрил, внешний диаметр 120 мм, глубина встраивания 20 мм, диаметр отверстия для встраивания 109-112 мм, потребляемая мощность 8W, светоотдача 660 Lm, угол рассеивания 120°, цвет светильника - молочно-белый, цвет свечения - ровный белый. | 1.86 | 2.05 | 175.398 | 193.315
GRP-120-220V-WW |  | шт. |  | 220V, Встраиваемый ультра тонкий светильник круглой формы для внутреннего применения, материал: алюминий+акрил, внешний диаметр 120 мм, глубина встраивания 20 мм, диаметр отверстия для встраивания 109-112 мм, потребляемая мощность 8W, светоотдача 520 Lm, угол рассеивания 120°, цвет светильника - молочно-белый, цвет свечения - теплый белый. | 1.86 | 2.05 | 175.398 | 193.315
GRP-180-220V-W |  | шт. |  | 220V, Встраиваемый ультра тонкий светильник круглой формы для внутреннего применения, материал: алюминий+акрил, внешний диаметр 180 мм, глубина встраивания 20 мм, диаметр отверстия для встраивания 164-172 мм, потребляемая мощность 12W, светоотдача 980 Lm, угол рассеивания 120°, цвет светильника - молочно-белый, цвет свечения - ровный белый. | 2.66 | 2.92 | 250.838 | 275.356
GRP-170-220V-W | Да | шт. |  | 220V, Встраиваемый ультра тонкий светильник круглой формы для внутреннего применения, материал: алюминий+акрил, внешний диаметр 170 мм, глубина встраивания 20 мм, диаметр отверстия для встраивания 162-168 мм, потребляемая мощность 12W, светоотдача 980 Lm, угол рассеивания 120°, цвет светильника - молочно-белый, цвет свечения - ровный белый. | 2.66 | 2.92 | 250.838 | 275.356
GRP-180-220V-WW |  | шт. |  | 220V, Встраиваемый ультра тонкий светильник круглой формы для внутреннего применения, материал: алюминий+акрил, внешний диаметр 180 мм, глубина встраивания 20 мм, диаметр отверстия для встраивания 164-172 мм, потребляемая мощность 12W, светоотдача 800 Lm, угол рассеивания 120°, цвет светильника - молочно-белый, цвет свечения - теплый белый. | 2.66 | 2.92 | 250.838 | 275.356
GRP-170-220V-WW | Да | шт. |  | 220V, Встраиваемый ультра тонкий светильник круглой формы для внутреннего применения, материал: алюминий+акрил, внешний диаметр 170 мм, глубина встраивания 20 мм, диаметр отверстия для встраивания 162-168 мм, потребляемая мощность 12W, светоотдача 800 Lm, угол рассеивания 120°, цвет светильника - молочно-белый, цвет свечения - теплый белый. | 2.66 | 2.92 | 250.838 | 275.356
GRP-200-240V-W | Да | шт. |  | 220V, Встраиваемый ультра тонкий светильник круглой формы для внутреннего применения, материал: алюминий+акрил, внешний диаметр 195 мм, глубина встраивания 20 мм, диаметр отверстия для встраивания 175 мм, потребляемая мощность 15W, светоотдача 1100 Lm, угол рассеивания 120°, цвет светильника - молочно-белый, цвет свечения - ровный белый | 3.9 | 4.3 | 367.77 | 405.49
GRP-200-240V-WW | Да | шт. |  | 220V, Встраиваемый ультра тонкий светильник круглой формы для внутреннего применения, материал: алюминий+акрил, внешний диаметр 195 мм, глубина встраивания 20 мм, диаметр отверстия для встраивания 175 мм, потребляемая мощность 15W, светоотдача 980 Lm, угол рассеивания 120°, цвет светильника - молочно-белый, цвет свечения - теплый белый | 3.9 | 4.3 | 367.77 | 405.49
GRP-238-220V-W |  | шт. |  | 220V, Встраиваемый ультра тонкий светильник круглой формы для внутреннего применения, материал: алюминий+акрил, внешний диаметр 238 мм, глубина встраивания 20 мм, диаметр отверстия для встраивания 225-230 мм, потребляемая мощность 20W, светоотдача 1600 Lm, угол рассеивания 120°, цвет светильника - молочно-белый, цвет свечения - ровный белый. | 6.65 | 7.4 | 627.095 | 697.82
GRP-225-220V-W | Да | шт. |  | 220V, Встраиваемый ультра тонкий светильник круглой формы для внутреннего применения, материал: алюминий+акрил, внешний диаметр 225 мм, глубина встраивания 20 мм, диаметр отверстия для встраивания 175-192 мм, потребляемая мощность 20W, светоотдача 1600 Lm, угол рассеивания 120°, цвет светильника - молочно-белый, цвет свечения - ровный белый. | 4.32 | 4.75 | 407.376 | 447.925
GRP-238-220V-WW |  | шт. |  | 220V, Встраиваемый ультра тонкий светильник круглой формы для внутреннего применения, материал: алюминий+акрил, внешний диаметр 238 мм, глубина встраивания 20 мм, диаметр отверстия для встраивания 225-230 мм, потребляемая мощность 20W, светоотдача 1300 Lm, угол рассеивания 120°, цвет светильника - молочно-белый, цвет свечения - теплый белый. | 6.65 | 7.4 | 627.095 | 697.82
GRP-225-220V-WW | Да | шт. |  | 220V, Встраиваемый ультра тонкий светильник круглой формы для внутреннего применения, материал: алюминий+акрил, внешний диаметр 225 мм, глубина встраивания 20 мм, диаметр отверстия для встраивания 175-192 мм, потребляемая мощность 20W, светоотдача 1300 Lm, угол рассеивания 120°, цвет светильника - молочно-белый, цвет свечения - теплый белый. | 4.32 | 4.75 | 407.376 | 447.925
GSP-110-220V-W |  | шт. |  | 220V, Встраиваемый ультра тонкий светильник квадратной формы для внутреннего применения, материал: алюминий+акрил, внешний габарит 110 х 110 мм, глубина встраивания 20 мм, габарит отверстия для встраивания 90х90мм - 102х102 мм, потребляемая мощность 8W, светоотдача 660 Lm, угол рассеивания 120°, цвет светильника - молочно-белый, цвет свечения - ровный белый. | 3.1 | 3.4 | 292.33 | 320.62
GSP-120-220V-W | Да | шт. |  | 220V, Встраиваемый ультра тонкий светильник квадратной формы для внутреннего применения, материал: алюминий+акрил, внешний габарит 120 х 120 мм, глубина встраивания 20 мм, габарит отверстия для встраивания 109х109мм - 112х112 мм, потребляемая мощность 8W, светоотдача 660 Lm, угол рассеивания 120°, цвет светильника - молочно-белый, цвет свечения - ровный белый. | 1.86 | 2.05 | 175.398 | 193.315
GSP-110-220V-WW |  | шт. |  | 220V, Встраиваемый ультра тонкий светильник квадратной формы для внутреннего применения, материал: алюминий+акрил, внешний габарит 110 х 110 мм, глубина встраивания 20 мм, габарит отверстия для встраивания 90х90мм - 102х102 мм, потребляемая мощность 8W, светоотдача 520 Lm, угол рассеивания 120°, цвет светильника - молочно-белый, цвет свечения - теплый белый. | 3.1 | 3.4 | 292.33 | 320.62
GSP-120-220V-WW | Да | шт. |  | 220V, Встраиваемый ультра тонкий светильник квадратной формы для внутреннего применения, материал: алюминий+акрил, внешний габарит 120 х 120 мм, глубина встраивания 20 мм, габарит отверстия для встраивания 109х109мм - 112х112 мм, потребляемая мощность 8W, светоотдача 520 Lm, угол рассеивания 120°, цвет светильника - молочно-белый, цвет свечения - теплый белый. | 1.86 | 2.05 | 175.398 | 193.315
GSP-200-220V-W |  | шт. |  | 220V, Встраиваемый ультра тонкий светильник квадратной формы для внутреннего применения, материал: алюминий+акрил, внешний габарит 200 х 200 мм, глубина встраивания 20 мм, габарит отверстия для встраивания 175х175мм - 192х192 мм, потребляемая мощность 16W, светоотдача 1300 Lm, угол рассеивания 120°, цвет светильника - молочно-белый, цвет свечения - ровный белый. | 3.9 | 4.3 | 367.77 | 405.49
GSP-200-220V-WW |  | шт. |  | 220V, Встраиваемый ультра тонкий светильник квадратной формы для внутреннего применения, материал: алюминий+акрил, внешний габарит 200 х 200 мм, глубина встраивания 20 мм, габарит отверстия для встраивания 175х175мм - 192х192 мм, потребляемая мощность 16W, светоотдача 1150 Lm, угол рассеивания 120°, цвет светильника - молочно-белый, цвет свечения - теплый белый. | 3.9 | 4.3 | 367.77 | 405.49
GSP-238-220V-W |  | шт. |  | 220V, Встраиваемый ультра тонкий светильник квадратной формы для внутреннего применения, материал: алюминий+акрил, внешний габарит 238 х 238 мм, глубина встраивания 20 мм, габарит отверстия для встраивания 220х220мм - 230х230 мм, потребляемая мощность 20W, светоотдача 1600Lm, угол рассеивания 120°, цвет светильника - молочно-белый, цвет свечения - ровный белый. | 6.65 | 7.4 | 627.095 | 697.82
GSP-225-220V-W | Да | шт. |  | 220V, Встраиваемый ультра тонкий светильник квадратной формы для внутреннего применения, материал: алюминий+акрил, внешний габарит 225 х 225 мм, глубина встраивания 20 мм, габарит отверстия для встраивания 175х175мм - 192х192 мм, потребляемая мощность 20W, светоотдача 1600Lm, угол рассеивания 120°, цвет светильника - молочно-белый, цвет свечения - ровный белый. | 4.32 | 4.75 | 407.376 | 447.925
GSP-238-220V-WW |  | шт. |  | 220V, Встраиваемый ультра тонкий светильник квадратной формы для внутреннего применения, материал: алюминий+акрил, внешний габарит 238 х 238 мм, глубина встраивания 20 мм, габарит отверстия для встраивания 220х220мм - 230х230 мм, потребляемая мощность 20W, светоотдача 1300 Lm, угол рассеивания 120°, цвет светильника - молочно-белый, цвет свечения - тёплый белый. | 6.65 | 7.4 | 627.095 | 697.82
GSP-225-220V-WW | Да | шт. |  | 220V, Встраиваемый ультра тонкий светильник квадратной формы для внутреннего применения, материал: алюминий+акрил, внешний габарит 225 х 225 мм, глубина встраивания 20 мм, габарит отверстия для встраивания 175х175мм - 192х192 мм, потребляемая мощность 20W, светоотдача 1300Lm, угол рассеивания 120°, цвет светильника - молочно-белый, цвет свечения - теплый белый. | 4.32 | 4.75 | 407.376 | 447.925
GRP-200-220V-GLASS-W |  | шт. |  | 220V, Встраиваемый ультра тонкий светильник круглой формы с декоративной вставкой из прозрачноно пластика для внутреннего применения , внешний диаметр 200 мм, глубина встраивания 42 мм, диаметр отверстия для встраивания 162-172 мм, потребляемая мощность 18W, светоотдача 1460 Lm, угол рассеивания 120°, цвет светильника - молочно-белый, цвет свечения - ровный белый. | 4.35 | 4.78 | 410.205 | 450.754
GRP-200-220V-GLASS-WW | Да | шт. |  | 220V, Встраиваемый ультра тонкий светильник круглой формы с декоративной вставкой из прозрачноно пластика для внутреннего применения , внешний диаметр 200 мм, глубина встраивания 42 мм, диаметр отверстия для встраивания 162-172 мм, потребляемая мощность 18W, светоотдача 1200 Lm, угол рассеивания 120°, цвет светильника - молочно-белый, цвет свечения - теплый белый. | 4.35 | 4.78 | 410.205 | 450.754
GSP-200-220V-GLASS-W | Да | шт. |  | 220V, Встраиваемый ультра тонкий светильник квадратной формы с декоративной вставкой из прозрачноно пластика для внутреннего применения , внешний габарит 200 х 200мм, глубина встраивания 42 мм, диаметр отверстия для встраивания 162х162 - 172х172мм, потребляемая мощность 18W, светоотдача 1460 Lm, угол рассеивания 120°, цвет светильника - молочно-белый, цвет свечения - ровный белый. | 4.35 | 4.78 | 410.205 | 450.754
GSP-200-220V-GLASS-WW |  | шт. |  | 220V, Встраиваемый ультра тонкий светильник квадратной формы с декоративной вставкой из прозрачноно пластика для внутреннего применения , внешний габарит 200 х 200мм, глубина встраивания 42 мм, диаметр отверстия для встраивания 162х162 - 172х172мм, потребляемая мощность 18W, светоотдача 1200 Lm, угол рассеивания 120°, цвет светильника - молочно-белый, цвет свечения - теплый белый. | 4.35 | 4.78 | 410.205 | 450.754

## Светодиодные светильники
ООО “НеоТайп”, г. Москва, ул. 16-я Парковая, д. 30 Телефон/Факс: (499) 461-4505, (495) 983-11-65, (495) 978-4130 E-mail: info@svetenergo.ru
Вернуться к содержанию
Артикул | Новинка | Ед. изм. | Фотография | Характеристики товара | Опт | Розница | Опт | Розница
Накладные светодиодные светильники
К1083 |  | шт. |  | 240V, Светодиодный накладной светильник круглой формы, диаметр 330мм, корпус метал+матовый пластик, 413 светодиодов по 0,07W, потребляемая мощность 24W, светоотдача 1318 Lm. Цвет светодиодов: белый. | 5.84 | 6.42 | 550.712 | 605.406
К1093 |  | шт. |  | 240V, Светодиодный накладной светильник круглой формы, диаметр 380мм, корпус метал+матовый пластик, 488 светодиодов по 0,07W, потребляемая мощность 27,4W, светоотдача 1599 Lm. Цвет светодиодов: белый. | 6.9 | 7.6 | 650.67 | 716.68
91854-NW |  | шт. |  | 240V, Светодиодный накладной светильник круглой формы, диаметр 410мм, корпус метал+матовый белый пластик, встроенная плата с SMD светодиодами, потребляемая мощность 25 W, угол рассеивания света 120º, светоотдача 1500 Lm, цвет светодиодов: ровный белый | 5.84 | 6.42 | 550.712 | 605.406
91854-WW |  | шт. |  | 240V, Светодиодный накладной светильник круглой формы, диаметр 410мм, корпус метал+матовый белый пластик, встроенная плата с SMD светодиодами, потребляемая мощность 25 W, угол рассеивания света 120º, светоотдача 1300 Lm, цвет светодиодов: тёплый белый | 5.84 | 6.42 | 550.712 | 605.406
Настенные светодиодные светильники
10224 |  | шт. |  | 240V, Настенный светодиодный светильник, корпус алюминиевый, 12 светодиодов по 1 W, угол рассеивания 91 градус, потребляемая мощность 15W, 350 mA, возможность изменения направления света. Цвет светодиодов: белый | 16 | 17.5 | 1508.8 | 1650.25
10224-WW |  | шт. |  | 240V, Настенный светодиодный светильник, корпус алюминиевый, 12 светодиодов по 1 W, угол рассеивания 91 градус, потребляемая мощность 15W, 350 mA, возможность изменения направления света. Цвет светодиодов: теплый белый | 16 | 17.5 | 1508.8 | 1650.25
10154 |  | шт. |  | 240V, Настенный светодиодный светильник, корпус алюминиевый, 9 светодиодов по 1 W, угол рассеивания 91 градус, потребляемая мощность 12W, . Цвет светодиодов: белый | 13.8 | 15.2 | 1301.34 | 1433.36
10154-WW |  | шт. |  | 240V, Настенный светодиодный светильник, корпус алюминиевый, 9 светодиодов по 1 W, угол рассеивания 91 градус, потребляемая мощность 12W, . Цвет светодиодов: тёплый белый | 13.8 | 15.2 | 1301.34 | 1433.36
I2413-NW |  | шт. |  | 240V, Настенный светодиодный светильник , корпус алюминиевый, 28 светодиодов, 4 отдельно вращающиеся сегмента с радиатором, 7 светодиодов по 1 W с рассеивающими линзами в каждом сегменте, потребляемая мощность 36W, светоотдача 1260 Lm, ресурс 50000 часов, IP 40 . Цвет светодиодов: белый | 32 | 35 | 3017.6 | 3300.5
10324 |  | шт. |  | 240V, Настенный светодиодный светильник-бра с белой матовой колбой, 10 светодиодов по 1W, замена 60W лампы накаливания, диаметр колбы 100 мм, потребляемая мощность 11,7W. Цвет: белый | 7.5 | 8.2 | 707.25 | 773.26
H0015A-WW | Да | шт. |  | 12V, светодиодный светильник "Спот" с возможностью изменения направления света, потребляемая мощность 4,3 W, угол рассеивания света 90°, световой поток 200 Lm. Цвет светодиодов тёплый белый | 6.4 | 7 | 603.52 | 660.1
I0074-NW |  | шт. |  | 240V, Настенный светодиодный светильник кубической формы, корпус алюминиевый, 8 светодиодов по 1 W с рассеивающими линзами, направление светового потока (4 светодиода вверх и 4 светодиода вниз), угол рассеивания 31,5 градусов, потребляемая мощность 12W, влагозащищённый IP 65. Цвет светодиодов: белый | 10.6 | 11.7 | 999.58 | 1103.31
I0074-WW |  | шт. |  | 240V, Настенный светодиодный светильник кубической формы, корпус алюминиевый, 8 светодиодов по 1 W с рассеивающими линзами, направление светового потока (4 светодиода вверх и 4 светодиода вниз), угол рассеивания 31,5 градусов, потребляемая мощность 12W, влагозащищённый IP 65. Цвет светодиодов: тёплый белый | 10.6 | 11.7 | 999.58 | 1103.31
I0074-Y |  | шт. |  | 240V, Настенный светодиодный светильник кубической формы, корпус алюминиевый, 8 светодиодов по 1 W с рассеивающими линзами, направление светового потока (4 светодиода вверх и 4 светодиода вниз), угол рассеивания 31,5 градусов, потребляемая мощность 12W, влагозащищённый IP 65. Цвет светодиодов: жёлтый | 10.6 | 11.7 | 999.58 | 1103.31
Потолочные подвесные светодиодные светильники
90284 |  | шт. |  | 240V, Потолочный подвесной светодиодный светильник на тросах, корпус алюминий, 12 светодиодов, 4 отдельно вращающиеся сегмента, 3 светодиода по 1W на каждом сегменте, угол рассеивания 91,5 градусов, потребляемая мощность 15W. Цвет светодиодов: белый | 16 | 17.5 | 1508.8 | 1650.25
90194 |  | шт. |  | 240V, Потолочный подвесной светодиодный светильник на тросах, корпус алюминий, 15 светодиодов, 5 отдельно вращающихся сегмента, 3 светодиода по 1W на каждом сегменте, угол рассеивания 91 градус, потребляемая мощность 18W. Цвет светодиодов: белый | 16 | 17.5 | 1508.8 | 1650.25
90504 |  | шт. |  | 240V, Потолочный подвесной светодиодный светильник, 14 светодиодов (HIGH POWER LED) по 1W, угол рассеивания 77 градусов, светоотдача 719 Lm, потребляемая мощность 16W. Цвет светодиодов: белый. Возможно подключение диммера | 8.49 | 9.33 | 800.607 | 879.819
90504-WW |  | шт. |  | 240V, Потолочный подвесной светодиодный светильник, 14 светодиодов (HIGH POWER LED) по 1W, угол рассеивания 77 градусов, светоотдача 719 Lm, потребляемая мощность 16W. Цвет светодиодов: тёплый белый. Возможно подключение диммера | 8.49 | 9.33 | 800.607 | 879.819
90534 |  | шт. |  | 240V, Потолочный подвесной светодиодный светильник, 14 светодиодов (HIGH POWER LED) по 1W, угол рассеивания 77 градусов, светоотдача 719 Lm, потребляемая мощность 16W. Цвет светодиодов: белый. Возможно подключение диммера | 8.49 | 9.33 | 800.607 | 879.819
90534-WW |  | шт. |  | 240V, Потолочный подвесной светодиодный светильник, 14 светодиодов (HIGH POWER LED) по 1W, угол рассеивания 77 градусов, светоотдача 719 Lm, потребляемая мощность 16W. Цвет светодиодов: тёплый белый. Возможно подключение диммера | 8.49 | 9.33 | 800.607 | 879.819
90674 |  | шт. |  | 240V, Потолочный подвесной светодиодный светильник на тросах, корпус алюминий + пластик, 4 светодиода по 3W COB LED, потребляемая мощность 15,5W. Цвет светодиодов: белый | 12.8 | 14 | 1207.04 | 1320.2
90684 |  | шт. |  | 240V, Потолочный подвесной светодиодный светильник на тросах, корпус алюминий + пластик, 8 светодиодов по 3W COB LED, потребляемая мощность 31,2W. Цвет светодиодов: белый | 16 | 17.5 | 1508.8 | 1650.25
I2433-NW |  | шт. |  | 240V, Потолочный светодиодный светильник , корпус алюминиевый, 42 светодиода, 6 отдельно вращающиеся сегмента с радиатором, 7 светодиодов по 1 W с рассеивающими линзами в каждом сегменте, потребляемая мощность 49W, светоотдача 1890 Lm, ресурс 50000 часов, IP 40 . Цвет светодиодов: ровный белый | 90 | 99 | 8487 | 9335.7
90604CREE |  | шт. |  | 240V, Потолочный светодиодный светильник "Колокол", корпус алюминиевый, 80 светодиодов по 1W, угол рассеивания 86 градусов, потребляемая мощность 96W, светоотдача 5418 Lm, для внутреннего применения IP 40. Цвет светодиодов: белый | 55 | 60 | 5186.5 | 5658
Линейные светодиодные светильники
I0943G |  | шт. |  | Линейный светодиодный светильник, 450х23 мм, корпус алюминиевый, 5 светодиодов по 1W, подключение через драйвер 350 mA, IP 54. Цвет светодиодов: белый | 1.17 | 1.28 | 110.331 | 120.704
I0943G-WW |  | шт. |  | Линейный светодиодный светильник, 450х23 мм, корпус алюминиевый, 5 светодиодов по 1W, подключение через драйвер 350 mA, IP 54. Цвет светодиодов: тёплый белый | 1.17 | 1.28 | 110.331 | 120.704
I0923G |  | шт. |  | Линейный светодиодный светильник, 450х23 мм, корпус алюминиевый 3 светодиода по 1W, подключение через драйвер 350 mA, IP 54. Цвет светодиодов: белый | 1 | 1.1 | 94.3 | 103.73
I0883G |  | шт. |  | Линейный светодиодный светильник, 375х23 мм, корпус алюминиевый 3 светодиода по 1W, подключение через драйвер 350 mA, IP 54. Цвет светодиодов: белый | 1 | 1.1 | 94.3 | 103.73
I0893G |  | шт. |  | Линейный светодиодный светильник с кронштейном для крепления, 375х23 мм, корпус алюминиевый 3 светодиода по 1W, подключение через драйвер 350 mA, IP 54. Цвет светодиодов: белый | 1 | 1.1 | 94.3 | 103.73
I0963G |  | шт. |  | Линейный светодиодный светильник, 600х23 мм, корпус алюминиевый, 8 светодиодов по 1W, подключение через драйвер 350 mA, IP 54. Цвет светодиодов: белый | 1.6 | 1.76 | 150.88 | 165.968
I0963G-WW |  | шт. |  | Линейный светодиодный светильник, 600х23 мм, корпус алюминиевый, 8 светодиодов по 1W, подключение через драйвер 350 mA, IP 54. Цвет светодиодов: тёплый белый | 1.6 | 1.76 | 150.88 | 165.968
I0973G |  | шт. |  | Линейный светодиодный светильник с кронштейном для крепления, 600х23 мм, корпус алюминиевый, 8 светодиодов по 1W, подключение через драйвер 350 mA, IP 54. Цвет светодиодов: белый | 1.6 | 1.76 | 150.88 | 165.968
I0973G-WW |  | шт. |  | Линейный светодиодный светильник с кронштейном для крепления, 600х23 мм, корпус алюминиевый, 8 светодиодов по 1W, подключение через драйвер 350 mA, IP 54. Цвет светодиодов: тёплый белый | 1.6 | 1.76 | 150.88 | 165.968
WR-JC4 |  | шт. |  | Распределительая коробка для подключения светодиодной алюминиевой линейки (максимум 4 линейных светильника) | 3.5 | 4 | 330.05 | 377.2
WR-CCPS18W |  | шт. |  | Светодиодный драйвер для подключения алюминиевой линейки со светодиодами, 18W | 25.6 | 28 | 2414.08 | 2640.4

## Светодиодные панели
ООО “НеоТайп”, г. Москва, ул. 16-я Парковая, д. 30 Телефон/Факс: (499) 461-4505, (495) 983-11-65, (495) 978-4130 E-mail: info@svetenergo.ru
Вернуться к содержанию
Артикул | Новинка | Ед. изм. | Фотография | Характеристики товара | Опт | Розница | Опт | Розница
Светодиодные панели (I-Panels)
1200 High Power LED I-Panel К0013 |  | шт. |  | Светодиодная панель К0013, размер 1200Х300 мм, толщина 36 мм, входное напряжение 100-240V/АС, 56 (HIGH POWER LED) светодиодов белого цвета по 1W, потребляемая мощность 67W, светоотдача 2240 Lm, для внутреннего применения IP 40, СТ:6000К | 55 | 70 | 5186.5 | 6601
600 High Power LED I-Panel К0023 |  | шт. |  | Светодиодная панель К0023, размер 600Х600 мм, толщина 36 мм, входное напряжение 100-240V/АС, 56 (HIGH POWER LED) светодиодов белого цвета по 1W, потребляемая мощность 67 W, светоотдача 2240 Lm, для внутреннего применения IP 40, СТ:6000К | 45 | 55 | 4243.5 | 5186.5
300 High Power LED I-Panel К0033 |  | шт. |  | Светодиодная панель К0033, размер 300Х300 мм, толщина 36 мм, входное напряжение 100-240V/АС, 24 (HIGH POWER LED) светодиодов белого цвет по 1W, потребляемая мощность 29W, светоотдача 960 Lm, для внутреннего применения IP 40, СТ:6000К | 22 | 27 | 2074.6 | 2546.1
1200 Superbright LED I-Panel К0073 |  | шт. |  | Светодиодная панель К0073, размер 1200Х300 мм, толщина 12,5 мм, входное напряжение 100-240V/АС, 420 сверхярких светодиодов белого цвета по 0,2W, потребляемая мощность 100W, светоотдача 2000 Lm, для внутреннего применения IP 40, СТ:6300К | 55 | 70 | 5186.5 | 6601
600 Superbright LED I-Panel К0083 |  | шт. |  | Светодиодная панель К0083, размер 600Х600 мм, толщина 12,5 мм, входное напряжение 100-240V/AC, 430 сверхярких светодиодов белого цвета по 0,2W, потребляемая мощность 105W, светоотдача 2000 Lm, для внутреннего применеия IP 40, СТ:6300К | 45 | 55 | 4243.5 | 5186.5
300 Superbright LED I-Panel К0093 |  | шт. |  | Светодиодная панель К0093, размер 300Х300 мм, толщина 12,5 мм, входное напряжение 100-240V/АС, 105 сверхярких светодиодов белого цвета по 0,2W, потребляемая мощность 60W, светоотдача 640 Lm, для внутреннего применения IP 40, СТ:6000К | 22 | 27 | 2074.6 | 2546.1
К3043 |  | шт. |  | Светодиодная панель 600х600, три ряда светодиодов, 30 светодиодов (HIGH POWER LED) по 1 W, потребляемая мощность 37W, угол рассеивания 81 градус, входное напряжение 100-240V AC 50/60Hz, светоотдача 2113 lm, СТ:6300К. Цвет светодиодов: белый | 10.5 | 11.55 | 990.15 | 1089.165
К3053 |  | шт. |  | Светодиодная панель 1200х300, два ряда светодиодов, 44 светодиода (HIGH POWER LED) по 1 W, потребляемая мощность 47W, угол рассеивания 81 градус, входное напряжение 100-240V AC 50/60Hz, светоотдача 2665 lm, СТ:6300К. Цвет светодиодов: белый | 35 | 40 | 3300.5 | 3772

## Светильники для ЖКХ
ООО “НеоТайп”, г. Москва, ул. 16-я Парковая, д. 30 Телефон/Факс: (499) 461-4505, (495) 983-11-65, (495) 978-4130 E-mail: info@svetenergo.ru
Вернуться к содержанию
Артикул | Новинка | Ед. изм. | Фотография | Характеристики товара | Опт | Розница | Опт | Розница
Светильники для ЖКХ
92744 (MC6WW1-C) Citizen |  | шт. |  | 240V, Накладной светильник для ЖКХ со светодиодной матрицей, светодиодная матрица 1х6W Citizen, потребляемая мощность 7,7W, форма светильника - полусфера, корпус алюминиевый + рассеиватель пластик-поликарбонат, светоотдача 304 Lm, температура свечения 3000-3500К, степень защиты IP-65 | 23 | 24 | 2168.9 | 2263.2
92744 (C6N1-C) Citizen |  | шт. |  | 240V, Накладной светильник для ЖКХ со светодиодной матрицей, светодиодная матрица 1х6W Citizen, потребляемая мощность 7,7W, форма светильника - полусфера, корпус алюминиевый + рассеиватель пластик-поликарбонат, светоотдача 325 Lm, температура свечения 5000-5500К, степень защиты IP-65 | 23 | 24 | 2168.9 | 2263.2
92754 (MC13WW1-C) Citizen |  | шт. |  | 240V, Накладной светильник для ЖКХ со светодиодной матрицей, светодиодная матрица 1х13W Citizen, потребляемая мощность 15,5W, форма светильника - полусфера, корпус алюминиевый + рассеиватель пластик-поликарбонат, светоотдача 747 Lm, температура свечения 3000-3500К, степень защиты IP-65 | 30 | 32 | 2829 | 3017.6
92754 (C13N1-C) Citizen |  | шт. |  | 240V, Накладной светильник для ЖКХ со светодиодной матрицей, светодиодная матрица 1х13W Citizen, потребляемая мощность 15,5W, форма светильника - полусфера, корпус алюминиевый + рассеиватель пластик-поликарбонат, светоотдача 1072 Lm, температура свечения 5000-5500К, степень защиты IP-65 | 30 | 32 | 2829 | 3017.6
92764 (C26N-C) Citizen |  | шт. |  | 240V, Накладной светильник для ЖКХ со светодиодной матрицей, светодиодная матрица 1х26W Citizen, потребляемая мощность 29,1W, форма светильника - полусфера, корпус алюминиевый + рассеиватель пластик-поликарбонат, светоотдача 2140 Lm, температура свечения 5000-5500К, степень защиты IP-65 | 42 | 44 | 3960.6 | 4149.2